## Plan3 (hidden)
PROCESSO | PREGÃO | VIGÊNCIA | CENTRO DE CUSTO | LOCAL | ITEM | DESCRIÇÃO DO PRODUTO | QUANT. DO RELATÓRIO | VALOR UNITÁRIO | VALOR TOTAL | DATA DO EMPENHO | Nº NOTA DE EMPENHO | QUANT. EMPENHADA | VALOR EMPENHADO | DATA ENTREGA NO ALMOXARIFADO | Nº DA NOTA FISCAL/ RECIBO | ELEMENTO | SUBELEMENTO | STATUS
23083.0010241/2011-51 | 155/2014 | 2016-04-01 | 270300 | Departamento de Engenharia Química | 1 | Acessórios opcionais para matrizes de extrusoras; transdutor de pressão codificado 200 bar, 500¨C; transdutor de pressão codificado 700 bar, 500¨C; cabo conexão 0,6 m; cabo conexão 1,0 m distribuidor T;sensor de temperatura fundido usando tecnologia; equipamento de proteção e limpeza. Garantia mínima de 12 meses | 1 | 39423 | 39423 | 2015-07-10 | 2015NE800932 | 1 | 39423 | 09/11/2015 08/12/2015 | 25437 25712 | 449052 | 8 | Concluído
23083.0010241/2011-51 | 155/2014 | 2016-04-01 | 270300 | Departamento de Engenharia Química | 12 | Aparelho para teste de resiliência com forma estendida com unidade eletrônica com interface serial dispositivo para teste de amostras de elastômeros com pêndulo de impacto hemisfério 15mm diâmetro, capacidade de trabalho 0,5J com mola de fixação para amostras conforme ASTM D 1054, DIN 53512, ISO 466; com software para Windows: coleta de dados, avaliação estatística, diagramas gráfico, com cabo para conexão e adaptadores para Windows 2000 XP Vista. Acessórios martelo de impacto para amostras esponjosas com ação de impacto; 0,2J e cilindro 40mm; mola de fixação para amostras em torno de 80x80x50; martelo de impacto para amostras de elastômeros; ação de impacto em torno de 0,5 J; hemisfério em torno de 30 mm diâmetro; 220V trifásico / bifásico ou 127V monofásico. Garantia mínima de 12 meses- | 2 | 51723 | 103446 | 2015-07-10 | 2015NE800932 | 1 | 51723 | 09/11/2015 08/12/2015 | 25437 25712 | 449052 | 8 | Concluído
23083.0010241/2011-51 | 155/2014 | 2016-04-01 | 270300 | Departamento de Engenharia Química | 47 | Entalhador versão motorizada: Velocidade variável, curso de 25mm, completo com: cabeça micrométrica com leitura analógica, resolução até 0,01 mm; proteção de segurança conforme diretrizes de segurança e saúde EC; certificado EC; 230V; 60HZ; Cabeça micrométrica com display digital precisão até 0,01 mm e botão de zero, substitui a cabeça micrométrica analógica fornecida com a unidade básica do entalhador motorizado 6964.000; Faca de perfil constante, r = 0,25 +ou- 0,025 mm, conforme as seguintes normas: ISO 180 tipo A; ISO 179 tipo A; BS 2782-350 tipo A; ASTM D 256. E outras equivalentes, feita em carbeto de tungstênio; Faca de perfil constante,r = 1 +ou- 0,02mm, conforme as seguintes normas: ISO 180 tipo B; ISO 179 tipo B; DIN 53448 tab. 2; ASTM D256 Método D; BS 2782 350 tipo B; BS 2782 359 tipo B; ISO 8256 Tipo 1; JIS K7110 tipo B; JIS K7111 tipo B; e outras equivalentes, feita em carbeto de tungstênio. Com Garantia mínima de 12 meses | 1 | 60683 | 60683 | 2015-07-10 | 2015NE800932 | 1 | 60683 | 09/11/2015 08/12/2015 | 25437 25712 | 449052 | 8 | Concluído
23083.0010241/2011-51 | 155/2014 | 2016-04-01 | 270300 | Departamento de Engenharia Química | 52 | Extrusora de rosca dupla paralela 16 mm com controle elétrico da temperatura em uma estação de acoplamento 16 mm, Sistema para comunicação e reconhecimento automático dos periféricos conectados. Extrusora de rosca dupla 16 mm co-rotação com L/.D 25:1 expansível para L/.D 40:1 com extensão XL do canhão O canhão é horizontalmente dividido com levantamento do topo para abertura em caso de limpeza. Canhão construído em módulos que podem ser reconfigurados pelo usuário. Segmentos do canhão são disponíveis para alimentação de sólidos, líquidos ou degasagem. Alimentadores secundários e bomba de vácuo integrados ao sistema. As roscas segmentadas e dispositivos simples para remoção e limpeza e reconfiguração dos elementos. Mistura de pequenas quantidades de polímeros e outros materiais com até 50 g, taxa de produção de até 5k/h. Especificações: Diâmetro da rosca até: 16 mm; Razão L./D: 25:1 expansível até 40:1; Velocidade máxima: 1100 1 por min; Vazão máxima: 5 kg/h; Temperatura máxima 300¨C opcional 400¨C; Pressão máxima: 100 bar; Torque máximo: 120 Nm; Zona de alimentação resfriada; Zonas de aquecimento internas, extrusora: máx. 4; | 1 | 545900 | 545900 | 2015-07-10 | 2015NE800932 | 1 | 545900 | 09/11/2015 08/12/2015 | 25437 25712 | 449052 | 8 | Concluído
23083.0010241/2011-51 | 155/2014 | 2016-04-01 | 270300 | Departamento de Engenharia Química | 64 | Máquina de abrasão para elastômeros conforme o procedimento de rolo de fricção e materiais similares. Pesos incluídos: 2,5 e 5 N: 2,5,5,10,20 N; Distância de abrasão: 20/40 m; Diâmetro do rolo: 150 mm; Velocidade do rolo desejada de 40 1 min 1; Tampa; 100.240V, 50.60 Hz, 1ª; 1 conjunto de 5 lixas de abrasão; 1 rolo de fita adesiva dupla face; Amostra aço esmerilhado; Placa de referência de borracha; Dimensões aproximadas de: 186 x 186 x 8 mm; Dispositivo de corte circular, suporte faca de corte circular; faca de corte circular diâmetro aproximado de 16,2 mm; Peso adicional para força de contato no corpo de prova de 10 N; Dispositivo de limpeza com 10 escovas; Escova de limpeza para teste de abrasão, 10 peças Capa de proteção contra pó. Garantia mínima de 12 meses. | 1 | 67490.35 | 67490.35 | 2015-07-10 | 2015NE800932 | 1 | 67490.35 | 09/11/2015 08/12/2015 | 25437 25712 | 449052 | 8 | Concluído
23083.0010241/2011-51 | 155/2014 | 2016-04-01 | 270300 | Departamento de Engenharia Química | 67 | Matriz e puxador para peletizador: Matriz horizontal redonda para estudos do comportamento de extrusão e produção em pequena escala de fios redondos. Corpo da matriz com 2 orifícios para sensores de temperatura e pressão do fundido; Pressão máxima 700 bar; Temperatura máxima 480¨C; Anel da matriz; Cinta de aquecimento e ferramentas; Orifício 1,5 mm; Peletizador comprimento fixo do pellet; 240 V 50;60 Hz; Banheira de água para refrigeração dos perfis extrudados; Banheira em aço inox, montada em uma armação móvel. 2 rolos guias e 2 rolos deflexão com secador ar para banheira de água. Garantia mínima de 12 meses. | 1 | 89783.53 | 89783.53 | 2015-07-10 | 2015NE800932 | 1 | 89783.53 | 09/11/2015 08/12/2015 | 25437 25712 | 449052 | 8 | Concluído
23083.0010241/2011-51 | 155/2014 | 2016-04-01 | 270300 | Departamento de Engenharia Química | 68 | Matriz para chapas e fitas 50 mm; Matriz horizontal para produção em pequena escala de fitas, e chapas; Abertura variável da matriz 0.2 a 1.2 mm; Desenho da matriz borda flexível da matriz; Temperatura máxima 360¨C; Pressão máxima 700 bar; Orifício para sensor de temperatura do fundido ou pressão do fundido. Inclui: Anel da matriz com adaptador permite a fixação da saída horizontal da matriz com precisão; Espaçadores para ajuste da abertura da matriz; Ferramentas. Garantia mínima de 12 meses. | 1 | 52242.21 | 52242.21 | 2015-07-10 | 2015NE800932 | 1 | 52242.21 | 09/11/2015 08/12/2015 | 25437 25712 | 449052 | 8 | Concluído
23083.0010241/2011-51 | 155/2014 | 2016-04-01 | 270300 | Departamento de Engenharia Química | 5 | Agitador eletromagnético para peneiras redondas para análises granulométricas com dimensões em torno de 8,5 ou 3 polegadas de diâmetro; tampa e fundo; Timer e desligador automático de até 30 minutos; Capacidade para até 6 peneiras com 2 polegadas de altura mais tampa e fundo; Relógio para controle de vibrações; 220V trifásico / bifásico ou 127V monofásico. Garantia mínima de 12 meses. | 2 | 2999.5 | 5999 | 2015-06-19 | 2015NE800815 | 2 | 5999 | 2015-12-15 | 1082 | 449052 | 8 | Concluído
23083.0010241/2011-51 | 155/2014 | 2016-04-01 | 270300 | Departamento de Engenharia Química | 6 | Agitador magnético com aquecimento; rotação (velocidade) na faixa de 300 a 3000 rpm; com capacidade de até 1 litro; com agitação magnética através de barra magnética, haste para fixação de frascos; temperatura regulável na faixa de 30ºc à 300ºc na placa; capacidade para misturar líquido em frascos de até 1000 ml; de medidas externas em torno de: 145 x 200 x 146mm; 220V trifásico / bifásico ou 127V monofásico. Garantia mínima de 12 meses. | 3 | 444 | 1332 | 2015-06-19 | 2015NE800812 | 3 | 1332 | 2016-01-06 | 5731 | 449052 | 8 | Concluído
23083.0010241/2011-51 | 155/2014 | 2016-04-01 | 270300 | Departamento de Engenharia Química | 7 | Agitador magnético digital; faixa de temperatura de 50ºC a 280¨C; controle de rotação e temperatura digital. Plataforma de aquecimento de dimensões em torno de 180 x 180mm. Taxa de aquecimento controlada para volumes de até 1000ml. Agitação na faixa de 10 a 2000 rpm. Dimensão total aproximada 200 x 240 x 130mm; 220V trifásico / bifásico ou 127V monofásico. Garantia mínima de 12 meses | 5 | 677 | 3385 | 2015-06-19 | 2015NE800812 | 5 | 3385 | 2016-01-06 | 5731 | 449052 | 8 | Concluído
23083.0010241/2011-51 | 155/2014 | 2016-04-01 | 270300 | Departamento de Engenharia Química | 9 | Agitador mecânico médio torque. Rotação em torno de: 100 a 2200 rpm; Controle de rotação eletrônico analógico; Gabinete e caixa de controle anti corrosivo; Haste e Hélice em aço inox; Dimensão da haste em torno de 230mm; Fixação suporte do motor com regulagem de altura; Capacidade de agitação até 5 litros; Viscosidade até 10.000 cps; Dimensão total aproximada 350 x 300 x 540 mm; 220V trifásico / bifásico ou 127V monofásico. Garantia mínima de 12 meses. | 3 | 1250 | 3750 | 2015-06-19 | 2015NE800814 | 3 | 3750 | 2015-10-22 | 450 | 449052 | 8 | CONCLUÍDO
23083.0010241/2011-51 | 155/2014 | 2016-04-01 | 270300 | Departamento de Engenharia Química | 13 | Autoclave; aplicação para esterilização de materiais e utensílios diversos em laboratórios químicos e biológicos. Capacidade em torno de75 L; Câmara: Simples; Tampa: Bronze; Caldeira e cesto: Aço inox; Válvula de segurança com sistema de peso e contra peso para regulagem da pressão; Monômetro: Com duas escalas uma para temperatura nafaixa de 100 a 143ºC e outra para pressão na faixa de 0 a 3,0 Kgf cm ; Pressão máxima: em torno de 1,5 Kgf cm a 127ºC; 220 V bifásico ou trifásico. Garantia mínima de 12 meses | 2 | 5959.99 | 11919.98 | 2015-06-19 | 2015NE800803 | 2 | 11919.98 | 2015-08-06 | 1547 | 449052 | 8 | CONCLUÍDO
23083.0010241/2011-51 | 155/2014 | 2016-04-01 | 270300 | Departamento de Engenharia Química | 14 | Balança analítica de precisão; sensibilidade em torno de 0,0001g; Capacidade total de até 220g; Display tipo LED de fácil visualização; Legibilidade de 0,1mg; 4 casas decimais; Desvio Padrão 0,1mg; Linearidade: +/- 0.2 mg ou +/-0.3 mg; Reprodutibilidade em g: 0,0001; Tempo de estabilização de 5 a 10 segundos; Com filtros contra vibração; que permita determinar a densidade peso específico; Compensação automática de temperatura entre 10ºC e 40ºC; Câmara de pesagem: aproximadamente 180x150x240 mm. Prato pesagem com protetor contra pó: entre 80 e 90 mm de diâmetro com mini impressora matricial; 127 V 60HZ. Garantia mínima de 12 meses | 5 | 1819 | 9095 | 2015-06-19 | 2015NE800812 | 5 | 9095 | 2016-01-06 | 5731 | 449052 | 8 | Concluído
23083.0010241/2011-51 | 155/2014 | 2016-04-01 | 270300 | Departamento de Engenharia Química | 15 | Balança de precisão sensibilidade 0,1g; Capacidade máxima de 5000 gramas; Tara automática; 127 V 60HZ. Garantia mínima de 12 meses | 5 | 740 | 3700 | 2015-06-19 | 2015NE800812 | 5 | 3700 | 2016-01-06 | 5731 | 449052 | 8 | Concluído
23083.0010241/2011-51 | 155/2014 | 2016-04-01 | 270300 | Departamento de Engenharia Química | 16 | Balança eletrônica com capacidade de 200g, resolução de até 0,001gRepetibilidade desvio padrão: 0,1 mg escala maior; 0,05 mg escala menor; Linearidade: +-0,2 mg escala maior, +-0,1mg escala menor;; Temperatura ambiente: 5 a 40 ¨C; Coeficiente de sensibilidade à temperatura 10 a 30 ¨C: +- 2 ppm¨C; Estabilidade de sensibilidade à variação de temperatura com autocalibração com peso externo +-2 ppm; Diâmetro da bandeja de pesagem: 80 mm; Dimensões do equipamento aproximadamente: 220x330x310mm; 127 V 60HZ. Garantia mínima de 12 meses | 5 | 1216.15 | 6080.75 | 2015-06-19 | 2015NE800820 | 5 | 6080.75 | 2015-08-13 | 45515 | 449052 | 8 | CONCLUÍDO
23083.0010241/2011-51 | 155/2014 | 2016-04-01 | 270300 | Departamento de Engenharia Química | 18 | Balança semi-analítica eletrônica, capacidade de até 300 gramas, escala de 0,001 gramas,. Sistema de Auto Calibração, possibilita calibrar a balança em menos de 2 minutos; 127 V 60HZ. Garantia mínima de 12 meses | 5 | 1989 | 9945 | 2015-06-19 | 2015NE800815 | 5 | 9945 | 2015-12-15 | 1082 | 449052 | 8 | Concluído
23083.0010241/2011-51 | 155/2014 | 2016-04-01 | 270300 | Departamento de Engenharia Química | 19 | Banho Maria; opera na faixa de temperatura ambiente até 70¨C. Indicador digital para a temperatura do banho com resolução de até 0,1¨C, dispensando o uso de termômetros de vidro; Cuba em aço inoxidável, sem emendas ou soldas, dimensões internas aproximadas: de 300x240x150mm, com capacidade para até 105 tubos de 12mm; sensor de temperatura na faixa em torno de 35 a 70¨C; 127 V 60HZ. Garantia mínima de 12 meses | 5 | 700 | 3500 | 2015-06-19 | 2015NE800816 | 5 | 3500 | 2015-10-06 | 393 | 449052 | 8 | Concluído
23083.0010241/2011-51 | 155/2014 | 2016-04-01 | 270300 | Departamento de Engenharia Química | 22 | Bomba a vácuo e compressora de ar, tipo rotor de palhetas lubrificadas a óleo, vácuo máximo 685 mm HG, tamanho aproximado de 25Kg; 220 V trifásico / bifásico ou 127 V monofásico, 60 HZ. Garantia mínima de 12 meses | 4 | 1308.1 | 5232.4 | 2015-06-19 | 2015NE800807 | 4 | 5232.4 | 2015-12-04 | 900 | 449052 | 8 | Concluído
23083.0010241/2011-51 | 155/2014 | 2016-04-01 | 270300 | Departamento de Engenharia Química | 23 | Bomba a vácuo. Compressor: Hermético 1/6 HP à base de óleo. Gabinete em aço carbono com tratamento anticorrosivo e pintura. Dispositivo para retenção de contaminantes. Pressão na faixa de: 2 a 30 lbf pol2. Vácuo na faixa de: 5 a 700 mm/Hg. Vazão em torno de 20L min. Regulagem de vácuo e de pressão. Dimensão aproximada de 400 x 300 x 300mm; 220 V trifásico / bifásico ou 127 V monofásico 60 HZ. Garantia mínima de 12 meses | 4 | 1252 | 5008 | 2015-06-19 | 2015NE800801 | 4 | 5008 | 2015-09-17 | 3592 | 449052 | 8 | CONCLUÍDO
23083.0010241/2011-51 | 155/2014 | 2016-04-01 | 270300 | Departamento de Engenharia Química | 26 | Câmaras de pressão de Richards; conjunto para determinação curva de retenção de água por placas cerâmicas, composto por: 1 extrator de 15bar, 4 placas cerâmicas de 15bar, 1 extrator de 5bar, 4 placas cerâmicas de 1bar, 12 pacotes com 12 anéis de amostragem de aproximadamente 53X10mm. Incluindo instalação, acessórios e controle manual ou remoto; 220 V ou 127 V 60 HZ. Garantia mínima de 12 meses | 1 | 149000 | 149000 | 2015-06-19 | 2015NE800817 | 1 | 149000 | 2015-09-30 | 37494 | 449052 | 8 | CONCLUÍDO
23083.0010241/2011-51 | 155/2014 | 2016-04-01 | 270300 | Departamento de Engenharia Química | 31 | Centrífuga digital microprocessada, gabinete metálico em chapa de aço, pés de borracha, suporte anti-vibratorio, densidade máxima dos líquidos de 1,2g cm , velocidade máxima 4000 rpm, controlador eletrônico microprocessado de velocidade. Capacidade 16 tubos de 15ml ou até 8 tubos cônicos com tampa; 220 V ou 127 V 60 HZ. Garantia mínima de 12 meses. | 2 | 2100 | 4200 | 2015-06-19 | 2015NE800812 | 2 | 4200 | 2016-01-06 | 5731 | 449052 | 8 | Concluído
23083.0010241/2011-51 | 155/2014 | 2016-04-01 | 270300 | Departamento de Engenharia Química | 32 | Centrífuga elétrica material plástico, rotação na faixa de 500 a 5000 rpm, capacidade para 16 tubos de 15ml e sistema controle micropesado, tipo bancada, material em aço inoxidável; 220 V ou 127 V 60 HZ. Garantia mínima de 12 meses. | 2 | 3000 | 6000 | 2015-06-19 | 2015NE800808 | 2 | 6000 | 2015-12-08 | 336 | 449052 | 8 | Concluído
23083.0010241/2011-51 | 155/2014 | 2016-04-01 | 270300 | Departamento de Engenharia Química | 33 | Chuveiro e Lava Olhos estrutura em ferro galvanizado de 1´, com pintura em epóxi na cor a definir no momento da aquisição; Bacia e crivo ducha em aço inox; Acionamento manual; Acompanha placa sinalizadora em PVC. Montagem fixada diretamente no chão; Conexão de entrada 3/4´, 1´, 1.1/4´ ou 1.1/2´ bsp, npt. Lava-olhos com filtro de regulagem de vazão. A tampa de proteção é automaticamente aberta com o acionamento manual através da plaqueta empurre. Garantia mínima de 12 meses. | 7 | 850 | 5950 | 2015-06-19 | 2015NE800814 | 7 | 5950 | 2015-10-22 | 450 | 449052 | 8 | CONCLUÍDO
23083.0010241/2011-51 | 155/2014 | 2016-04-01 | 270300 | Departamento de Engenharia Química | 34 | Compressor capacidade máxima pressão aproximada de 20 bar, com válvula de redução e manômetro, para uso na determinação da retenção de água com extratores de placa cerámica; 220 V ou 127 V 60 HZ. Garantia mínima de 12 meses. | 1 | 37422 | 37422 | 2015-06-19 | 2015NE800817 | 1 | 37422 | 2015-09-30 | 37494 | 449052 | 8 | CONCLUÍDO
23083.0010241/2011-51 | 155/2014 | 2016-04-01 | 270300 | Departamento de Engenharia Química | 35 | Condutivímetro digital de bancada; microcontrolador, display digital. Medição de condutividade, com compensação de temperatura na faixa de 0 a 100ºc; Faixa de medição de condutividade entre 0 e 19,999 Microsiemens, seleção automática da faixa de leitura; Precisão: + / -1% fundo de escala; com medição de(TDS) Sólidos totais dissolvidos, resistividade, com célula medição, 100ml de solução padrão de 1408 uS cm; 220 V ou 127 V 60 HZ. Garantia mínima de 12 meses. | 10 | 778 | 7780 | 2015-06-19 | 2015NE800812 | 10 | 7780 | 2016-01-06 | 5731 | 449052 | 8 | Concluído
23083.0010241/2011-51 | 155/2014 | 2016-04-01 | 270300 | Departamento de Engenharia Química | 37 | Cortadora metalográfica; Máquina de bancada para corte de amostras metalográficas. Motor com alto torque de apoximadamente2 HP, trifásico 60 Hz; Sistema de botões independentes para bomba e motor aterrado EFE; Botão de Parada de emergência, Relê para desarme elétrico automático em caso de superaquecimento do motor. Duas morsas independentes para fixação do corpo de prova em aço tratado com mordentes para peças disformes com sistema de aperto através de fusos independentes acionado por timoneo. Capacidade de corte entre 0 a 100 mm com disco de corte abrasivo de aproximadamente 300 x 2 x 35mm; Sistema de refrigeração, regulagem do fluxo de vazão; Bomba de recirculação de líquido,reservatório com capacidade de 20 litros; Sistema de segurança Acessórios, chaves para troca de disco de corte, sistema de iluminação interna quando acionado o motor; 10 discos de corte para ferrosos com dureza de 15 a 35 HRC; 10 discos de corte para ferrosos com dureza de 35 a 55 HRC; 10 discos de corte para ferrosos com dureza de 55 HRC para mais; 10 discos de corte para materiais não ferrosos; 220 V ou 127 V 60 HZ. Garantia mínima de 12 meses | 1 | 8399 | 8399 | 2015-06-19 | 2015NE800818 | 1 | 8399 | 2015-08-18 | 3966 | 449052 | 8 | CONCLUÍDO
23083.0010241/2011-51 | 155/2014 | 2016-04-01 | 270300 | Departamento de Engenharia Química | 40 | Deionizador de água. Construído em plástico PVC rígido branco; Formato cilíndrico. 20 cm de . x 77 cm de altura; Sensor condutivímetro de alarme ótico; Possui 5 litros de resina mista; Vazão de 10 litros por hora ou superior. Garantia mínima de 12 meses. | 2 | 525.81 | 1051.62 | 2015-06-19 | 2015NE800820 | 2 | 1051.62 | 2015-08-13 | 45515 | 449052 | 8 | CONCLUÍDO
23083.0010241/2011-51 | 155/2014 | 2016-04-01 | 270300 | Departamento de Engenharia Química | 41 | Destilador tipo pilsen de funcionamento contínuo. Possuir resistência blindada de imersão e lâmpada piloto. Controlador do nível d água dentro da cuba. Dispositivo que desliga o aparelho no caso de falta de água, evitando a queima da resistência. Suporte de fixação na parede. Aparelho em aço inox: Vazão: 10 litros por hora ou superior. Voltagem de trabalho: Desligamento manual. Produz água com pureza abaixo de 3&#956;S microsiemens, considerando entrada até 300 microsiemens. Garantia mínima de 12 meses. | 2 | 1419.15 | 2838.3 | 2015-06-19 | 2015NE800820 | 2 | 2838.3 | 2015-08-13 | 45515 | 449052 | 8 | CONCLUÍDO
23083.0010241/2011-51 | 155/2014 | 2016-04-01 | 270300 | Departamento de Engenharia Química | 44 | Durômetro de bancada digital. Forças de Ensaio: 60, 100 e 150Kgf; Pré carga de 10Kgf; Aplicação de carga automática com seletor manual de carga; Seleção de tempo de aplicação de carga através de amortecedor hidráulico; Altura máxima da peça a ser ensaiada: até 200 mm; Distância máxima do centro da mesa ao corpo cava até aproximadamente 170mm; Dimensões:a aproximadas 500 x 250mm, Altura aproximada 700mm; Acessórios: Penetrador de Diamante Rockwell; Penetrador de esferas de 1/16 ; Cinco esferas de 1/16 sobressalentes; Padrões de calibração HRB 85,95, HRC 60,70, HRC 20,30; Mesas plana com diâmetro de 150 e 60 mm; Mesa com apóia em V; Jogo de Chaves de serviço; 220 V ou 127 V 60 HZ. Garantia mínima de 12 meses. | 1 | 18374.67 | 18374.67 | 2015-06-19 | 2015NE800822 | 1 | 18374.67 | 2015-08-11 | 10279 | 449052 | 8 | CONCLUÍDO
23083.0010241/2011-51 | 155/2014 | 2016-04-01 | 270300 | Departamento de Engenharia Química | 45 | Durômetro portátil digital. Display digital de grande dimensão para facilitar a visualização; Baseado no processo de ensaio Leeb com dispositivo de impacto tipo D; Conversão da dureza para Vickers, Brinell, Rockwel C, Rockwell B e Shore para metais. Ensaio feito através de sonda automática com dispositivo de impacto tipo D Torpedo O Display apresenta o resultado HL, conversão para as escalas HV, HB, HRC, HRB e HS; Saída USB e infrared para impressora. Acessórios: Unidade de leitura digital; Dispositivo de impacto D; Impressora; Padrões de calibração HL; Adaptador AC/DC; Maleta para instrumento e acessórios; 220 V ou 127 V 60 HZ. Garantia mínima de 12 meses | 5 | 4207.23 | 21036.15 | 2015-06-19 | 2015NE800811 | 5 | 21036.15 | Vencida | - | 449052 | 8 | Empenhado, vencido desde 06/09/2015, foi enviado ofício de cobrança 256/15 em 29/09/2015 para empresa, foi solicitado pela empresa, cancelamento da nota de empenho, solicitação enviado para o DMSA para análise.
23083.0010241/2011-51 | 155/2014 | 2016-04-01 | 270300 | Departamento de Engenharia Química | 46 | Durômetro digital Shore A. Desejável o uso na posição vertical, horizontal ou em lugares de difícil acesso. Mola de pressão incorporada que produz pressão de contato constante conforme normas. Com sinal acústico e ótico. Display, teclado: Tempo e liga, desliga, zero. Operado com bateria. Peso aproximado de 350g. Interface serial e cabo 9 pinos.com equipamentos complementares Peso 37,5N para testes e colocação no suporte, com capa de proteção e suporte com peso 10N;12,5N. Garantia mínima de 12 meses. | 5 | 927.78 | 4638.9 | 2015-06-19 | 2015NE800799 | 5 | 4638.9 | Vencida | - | 449052 | 8 | Empenhado, vencido desde 06/09/2015, enviado ofício de cobrança em 29/09/2015 para empresa. Em 08/12/2015 foi solicitado pela empresa, reequilíbrio financeiro, enviado ao gestor para análise.
23083.0010241/2011-51 | 155/2014 | 2016-04-01 | 270300 | Departamento de Engenharia Química | 48 | Espectrofotômetro UV Visível: funcionamento na faixa espectral de 195 a 1100nm, digital e resolução de 1nm. Largura de banda de 5nm Monocromador com rede de difração 1200 linhas mm. Lâmpada de tungstênio-halogênio, lâmpada de deutério. 5 filtros óticos para seleção da segunda ordem com troca automática resistente a fungos. Compartimento de amostras que permite percurso ótico desde 0,1mm até 100mm. Carrinho manual para 3 posições. Display com 16 caracteres, 2 linhas LCD, teclado tipo membrana, 15 teclas. Funções ajuste de 100,0%T ou.000Abs automático, Regressão Linear Simples, armazena até 180 curvas de calibração. Faixa fotometria: 0 a 200%T, - 0,1 a 2,5A, 0 a 1999C. Exatidão fotométrica 0,003 A de 0,0 a 0,3 A. Ruído fotométrico 0,001 em 0 A. Desvio fotométrico 0,003 A hora. Luz espúria: menor 0,1% T em 340nm. Interface RS 232C. Comutação automática de voltagem, com fonte chaveada. Alimentação: 117 e ou 220V 60 HZ 10%. Potência: 150VA. Dimensões aproximadamente: 330mm x 320mm x 180mm. Garantia mínima de 12 meses. | 2 | 9900 | 19800 | 2015-06-19 | 2015NE800812 | 2 | 19800 | 2016-01-06 | 5731 | 449052 | 8 | Concluído
23083.0010241/2011-51 | 155/2014 | 2016-04-01 | 270300 | Departamento de Engenharia Química | 50 | Estufa para secagem e esterilização: Gabinete externo em aço carbono com pintura. Gabinete interno em aço inox. Porta interna: em vidro. Suporte: três apoios para prateleira sendo duas perfuradas em aço inoxidável. Resistências: blindadas em inox. Controlador de temperatura: microprocessado, indicação digital e precisão de 0,1ºC. Temperatura programável de 30 até 200ºC com propagação do calor por convecção mecânica. Proteção: termostato eletromecânico contra super aquecimento. Isolação: lã de vidro. Dimensões externas aproximadas de 60 x 5 x 80 cm. Dimensões internas aproximadas: 40 x 40 x40 cm; 220 V ou 127 V 60 HZ. Garantia mínima de 12 meses. | 4 | 1800 | 7200 | 2015-06-19 | 2015NE800821 | 4 | 7200 | 2015-08-18 | 47354 | 449052 | 8 | CONCLUÍDO
23083.0010241/2011-51 | 155/2014 | 2016-04-01 | 270300 | Departamento de Engenharia Química | 51 | Exaustor Scrubber: Exaustor de Gases com neutralização dos ácidos, caixa externa, eixo da bomba e cuba do tanque em aço inox; motobomba com rotor centrifugo vazão de aproximadamente 60 litros/minuto; manifold para 2 trompas de vácuo em latão; para instalação de dois pontos de vácuo, com duas válvulas de retenção em inox; vácuo máximo de 700 mm. em cada trompa; bicos de entrada e saída de água, com renovação constante; tubulação e interligações de contato com os gases em PTFE mangueira cristal e silicone; deposito de soda em vidro boro silicato, com capacidade para até 2 litros, para neutralização do acido, borbulhamento em vidro sintetizado, instalado entre a rampa de aspiração do bloco e o scrubber; dimensões aproximadas da cuba: 150 x 300 x 150mm; dimensões aproximadas totais: 285 x 385 x 350mm; acompanha um vacuômetro indicador portátil; 220 volts 60 HZ. Garantia mínima de 12 meses. | 4 | 3499 | 13996 | 2015-06-19 | 2015NE800801 | 4 | 13996 | 2015-09-17 | 3592 | 449052 | 8 | CONCLUÍDO
23083.0010241/2011-51 | 155/2014 | 2016-04-01 | 270300 | Departamento de Engenharia Química | 53 | Forno mufla com regulador de temperatura até 1200 ¨C; Faixa de trabalho entre 300 e 1200¨c; Construídos com chapa de aço tratada e revestida com epóxi eletrostático; Isolações perfeitas, evitando o aquecimento da parte exterior; Painel de comando, Resistência de fio kanthal A1, embutidas em refratários; Porta com contra peso e abertura tipo bandeja; Respiros frontais e superiores para eventual saída de gases e descompressão; Controlador eletrônico microprocessado de temperatura com precisão de 7ºc; Indicação digital da temperatura programável com as funções de set point auto sintonia e PID; Duplo display, sendo que o verde é para a programação e o vermelho para indicação de temperatura; 220 V trifásico. Garantia mínima de 12 meses. | 2 | 1899 | 3798 | 2015-06-19 | 2015NE800806 | 2 | 3798 | 2015-08-27 | 3404 | 449052 | 8 | CONCLUÍDO
23083.0010241/2011-51 | 155/2014 | 2016-04-01 | 270300 | Departamento de Engenharia Química | 61 | Manta aquecedora uso laboratório, temperatura aquecimento 300ºC, tensão 220V 60 HZ, capacidade balão 1L, características adicionais com controle de temperatura. Garantia mínima de 12meses | 5 | 220 | 1100 | 2015-06-19 | 2015NE800812 | 5 | 1100 | 2016-01-06 | 5731 | 449052 | 8 | Concluído
23083.0010241/2011-51 | 155/2014 | 2016-04-01 | 270300 | Departamento de Engenharia Química | 62 | Manta de aquecimento para balões; capacidade 500ml com regulador temp. externamente em alumínio com acabamento em epóxi; 220 V ou 127 V 60 HZ. Garantia mínima de 12 meses. | 5 | 170.99 | 854.95 | 2015-06-19 | 2015NE800815 | 5 | 854.95 | 2015-12-15 | 1082 | 449052 | 8 | Concluído
23083.0010241/2011-51 | 155/2014 | 2016-04-01 | 270300 | Departamento de Engenharia Química | 63 | Manta de aquecimento para balões 250ml com regulador temp. externamente em alumínio com acabamento em epóxi; 220 V ou 127 V 60 HZ. Garantia mínima de 12 meses. | 5 | 163.5 | 817.5 | 2015-06-19 | 2015NE800815 | 5 | 817.5 | 2015-12-15 | 1082 | 449052 | 8 | Concluído
23083.0010241/2011-51 | 155/2014 | 2016-04-01 | 270300 | Departamento de Engenharia Química | 66 | Máquina tipo pêndulo para testes de impacto, controlada eletronicamente; para testes de impacto Izod, Charpy e tração. Características principais: feita em ferro. Faixa de energia desejada de 0,5 a 25J até 50J com placa pesada opcional integrada a base do pêndulo; Disco de freio operado manualmente para parada do martelo; Gaveta integrada para recolhimento das partes quebradas; martelos incluídos; Identificação automática dos martelos; Detecção automática e checagem da energia perdida; Controle eletrônico com PC embutido, baseado Windows CE; Display dos resultados em tempo real durante a execução do teste; Possibilidade de introduzir e armazenar o tipo de quebra; Gerenciamento dos lotes de corpos de prova e cálculos estatísticos; Capacidade de armazenar um número ilimitado de parâmetros e resultados de testes; Possibilidade exportar dados armazenados; Característica de conectividade: Porta internet para conexão a rede local; Uma saída USB para conexão de memória externa flash impressora; Alimentação elétrica: 135.230V, 50.60 Hz; Incluindo: Conjunto de chaves Allen; Chave hexagonal, tamanho 8 mm; Certificado ec; Certificado qualidad | 1 | 98000 | 98000 | 2015-06-19 | 2015NE800819 | 1 | 98000 | 2015-08-25 | 2643 | 449052 | 8 | CONCLUÍDO
23083.0010241/2011-51 | 155/2014 | 2016-04-01 | 270300 | Departamento de Engenharia Química | 69 | Medidor índice acidez material corpo plástico, tipo bancada, aplicação medição de ph em soluções aquosas e ambientes críticos, características adicionais cor tinta variável indicação pH, microprocessado, faixa medição de 0 14 pH, -1999,9 a 1999,9 milivolt, temperatura operação 0 a 100ºC; 220 V ou 127 V 60 HZ. Garantia mínima de 12 meses. | 2 | 520 | 1040 | 2015-06-19 | 2015NE800812 | 2 | 1040 | 2016-01-06 | 5731 | 449052 | 8 | Concluído
23083.0010241/2011-51 | 155/2014 | 2016-04-01 | 270300 | Departamento de Engenharia Química | 72 | Microscópio metalográfico invertido: Cabeçote trinocular, com entrada para Câmera de vídeo; Aumentos de: 50x, 100x, 200x, 500x,1000x a seco e 1.250x óleo; Estativa robusta; Platina Invertida retangular com movimentos X e Y, de 200 x 152 mm; Deslocamento X e Y de 15 x 15mm; Sistema coaxial independente do movimento macro e micrométrico; Revolver para 4 objetivas; Sistema de epi iluminação tipo Kohler; Sistema de polarização móvel incorporado ao equipamento não é filtro polarizador é sistema de polarização; Filtro verde e amarelo; Objetivas planacromáticas: 4x,0,10; 10X,0,25; 20X, 0,40; 40X,0,65 retrátil; 80x,0,8 e 100X,1,25 retrátil com óleo imersão; Tubo trinocular tipo seidentopf com ângulo 30¨ giratório 360º, com distância interpupilar de 55º a 75º, com deslocamento angular; Fonte embutida na base 110v ou 220v de entrada e 6v de saída; Um par de oculares 10X Gran ocular; Um par de oculares de 12,5x; Lâmpada halógena de 6V 20W; Câmera de Vídeo digital de alta definição com 766 linhas ntcs 0,1 lux; Alimentação 12 volts, com acoplamento direto no tubo ocular de qualquer microscópio, adaptador para ocular de diâmetro de 23mm | 3 | 8850 | 26550 | 2015-06-19 | 2015NE800818 | 2 | 17700 | 2015-08-18 | 3966 | 449052 | 8 | CONCLUÍDO
23083.0010241/2011-51 | 155/2014 | 2016-04-01 | 270300 | Departamento de Engenharia Química | 73 | Microscópio ótico metalográfico de platina invertida: Sistema óptico corrigido ao infinito; Fonte de alimentação do iluminador incorporada halogênio de 12V 100W; Métodos de Observação: Campo claro, campo escuro, luz polarizada simples, dic, fluorescência; Controles do operador localizados em frente à estativa; Estativa com baixo centro de gravidade; Gravação de escala permitida para todas as portas e com qualquer tipo de câmera; Torre divisora de raios para alternar rápida e facilmente entre diferentes métodos de observação; Sistema de aquisição e gravação de imagens com câmera digital de alta resolução; Aumentos configuráveis entre 100X e 1500X; Porta lateral para vídeo; Iluminador de luz transmitida anexado à traseira do microscópio; Par de oculares de 10X plana de campo amplo; Potado de um par de oculares de 12X plana de campo amplo; Unidade fotográfica digital incorporada; Gama de escalas de calibração disponíveis para retículas do tamanho de grãos e escala quadrada; Tubos de observação binócolo e trinóculo para campo amplo; Porta objetivas giratórios, sêxtuplos e quíntuplos, compatíveis com mecanismo deslizante; Cabo de força com dupla isolação, dois fases e um terra; 220 V ou 127 V 60 HZ. Garantia mínima de 12 meses. | 2 | 32980 | 65960 | 2015-06-19 | 2015NE800802 | 1 | 32980 | 2015-08-06 | 701 | 449052 | 8 | CONCLUÍDO
23083.0010241/2011-51 | 155/2014 | 2016-04-01 | 270300 | Departamento de Engenharia Química | 74 | Microscópio óptico Cabeça binocular Seidentopf, inclinação de 30¨, giro 360¨ com ajuste de dioptria anti-fungo; Distancia interpupilar: 55-75mm; Aumento 40-1.000x; Ocular: WF 10x; Objetivas acromáticas: 4x/0.10, 10x/0.25, 40xS/0.65 (retrátil), 100xS/1.25 (retrátil) (imersão/óleo); Revolver: Quadruplo; Estativa: Alta Resistencia; Platina Dupla: 140x140mm com charriot graduado, área de trabalho de 75x50 mm e controle coaxial. Condensador: ABBE 1,25 N.A com ajuste vertical por pinhão e cremalheira; Diafragma: Iris com suporte para filtro; Filtro: Azul e verde; Iluminação; Lâmpada de Halogênio, 6v/20w com controle de luminosidade; Enfoque: Macro-micro coaxial com faixa de 24mm e 0,002mm/divisão, comtrava de pré- focalização e tensor. Garantia: 12 meses Assistencia técnica permanente | 3 | 821.9 | 2465.7 | 2015-06-19 | 2015NE800815 | 3 | 2465.7 | 2015-12-15 | 1082 | 449052 | 8 | Concluído
23083.0010241/2011-51 | 155/2014 | 42461 | 270300 | Departamento de Engenharia Química | 75 | Micrótomo: plataforma de liga de alumínio ou semelhante com tratamento antioxidante. Seletor de espessura de corte de 0.5 a 60 micrômetros integrado no painel frontal com seleção de Micragem de 0 a 2 microns selecionável em passos de 0,5 em 0,5 microns, de: 2 a 10 microns selecionável em passos de 1 em 1 micron., de: 10 a 20 microns selecionável de 2 em 2 microns, de: 20 a 60 microns selecionável de 5 em 5 microns; Sistema de cortes automático ou manual operado por volante para operações de avanço , retrocesso e desbaste do espécime. Deslocamento das guias horizontais ate 40 mm e verticais ate 70mm. Mecanismo de avanço e retrocesso do porta espécimes Sistema com auto retração de com mecanismo regulável ate 220 micrometros. Sistema de orientaveldo porta espécime orientável e para troca rápida e fixação do porta-amostras; Orientador de amostras em 02 eixos X e Y com angulação de 08 a 360 graus.mod. Mrp09. Garanta mínima de 12 meses. | 2 | 16000 | 32000 | 2015-06-19 | 2015NE800805 | 2 | 32000 | 2015-11-26 | 4461 | 449052 | 8 | Concluído
23083.0010241/2011-51 | 155/2014 | 2016-04-01 | 270300 | Departamento de Engenharia Química | 77 | Moinho de bolas: Para moagem de materiais pelo sistema de jarro até 30 litros e bolas; Com tampas laterais e protetor de correias e polias. Rolos giratórios revestidos de borrachas. 150 rpm na tração, motor de indução para uso continuo; 220V 2000W 60 HZ. Garantia mínima de 12 meses. | 1 | 6900 | 6900 | 2015-06-19 | 2015NE800814 | 1 | 6900 | 2015-10-22 | 450 | 449052 | 8 | CONCLUÍDO
23083.0010241/2011-51 | 155/2014 | 2016-04-01 | 270300 | Departamento de Engenharia Química | 78 | Moinho de martelo para análise: O eixo rotor pode ser vertical ou horizontal. O eixo suporta martelos ou batedores, elementos em forma de T, ou de estribos, de barras ou de anéis fixos ou articulados no eixo, ou discos fixos ao eixo. O rotor gira numa armação que contém as placas de moagem ou batentes. A folga entre os batentes e o rotor é importante para a granulação do produto. Uma peneira ou grade cilíndrica envolve em geral o rotor no todo ou em parte. Equipamento que permita que a granulação do produto possa ser alterada; 220 V ou 127 V 60 HZ. Garantia mínima de 12 meses | 1 | 4235 | 4235 | 2015-06-19 | 2015NE800817 | 1 | 4235 | 2015-09-30 | 37494 | 449052 | 8 | CONCLUÍDO
23083.0010241/2011-51 | 155/2014 | 2016-04-01 | 270300 | Departamento de Engenharia Química | 80 | Phmetro de bancada: com eletrodo, recipiente para a solução e sensor de temperatura; Faixa de medição de ph: 0,00 a 14,00; Faixa de medição de temperatura: 0 a 100ºC. Sensibilidade 0,01 ph; Faixa de compensação de temperatura: 0 a 100ºC. Alimentação AC 220V ou 127 V 60 Hz. Garantia mínima de 12 meses. | 6 | 590 | 3540 | 2015-06-19 | 2015NE800812 | 6 | 3540 | 2016-01-06 | 5731 | 449052 | 8 | Concluído
23083.0010241/2011-51 | 155/2014 | 2016-04-01 | 270300 | Departamento de Engenharia Química | 81 | Placa Aquecedora, em torno de 18cm, em alumínio, resistência blindada incorporada, temperatura controlada por termostato capilar de 50¨ a 360¨C, precisão na faixa de 3¨C, possibilita a utilização de haste traseira opcional; 220 V ou 127 V 60 HZ. Garantia mínima de 12 meses | 5 | 469 | 2345 | 2015-06-19 | 2015NE800801 | 5 | 2345 | 2015-09-17 | 3592 | 449052 | 8 | CONCLUÍDO
23083.0010241/2011-51 | 155/2014 | 2016-04-01 | 270300 | Departamento de Engenharia Química | 82 | Politriz lixadeira metalográfica: Motor com alto torque 0,25, 0,25 cv, trifásico 220, 380v, 60 hza escolher; Com carcaça e aterrado para evitar descarga elétrica; com aplicações em Laboratórios Metalográfico, Físico, petrográfico, mineralogia, odontologia e análises químicas; Lixamento metalográfico por via úmida ou a seco podendo-se intercambiar os pratos com os mais variados discos de lixas metalográficas e suas respectivas granas; Desejável que o equipamento possua quatro velocidades selecionadas duas a duas, pela chave geral comutadora e pela troca de correia na polia dupla, sendo 125 e 250 rpm para lixamento, ou semelhante, e para polimento com pasta de diamante e 300 e 600 rpm, ou semelhante, para lixamento e polimento com alumina; Botão de parada de emergência. Polia dupla; Sistema de irrigação por gotejador com cano de aspersão para lixamento; Desejável a plf: 3 pratos com 212 mm de , em alumínio fundido, com 3 pinos de encaixe; Um anel de fixação das lixas para uso em conjunto com o prato; Base em alumínio fundido e usinado com 2 rolamentos; Um litro de Alumina de um mícron, desejável; Um litro de Alumina de 0,5 mícron, desejável | 2 | 2600 | 5200 | 2015-06-19 | 2015NE800798 | 2 | 5200 | 2015-08-27 | 3746 | 449052 | 8 | CONCLUÍDO
23083.0010241/2011-51 | 155/2014 | 2016-04-01 | 270300 | Departamento de Engenharia Química | 83 | Prensa de laboratório hidráulica com placas de aquecimento: Operada manualmente; Especificações de fechamento: força de fechamento: 25 ton; abertura: nominal 0´,12´; curso: 6,1/2´; 2 colunas totalmente guiadas; Pacote de placas de aquecimento, incluindo: duas placas 9´x9´, ou em torno, aquecidas eletricamente;; 1 controlador digital por placa; faixa de temperatura até 650¨f ,343¨C ou valor próximo, semelhante; de pressão 0,50,000 lb, valor próximo ou semelhante.; Desconexão elétrica sem fusível; Dimensões em torno de 19´x24´x39´; Desejável a Refrigeração manual, incluindo mangueiras; Kit reposição 25 ton; 220 V ou 127 V 60 HZ. Garantia mínima de 12 meses. | 1 | 38289 | 38289 | 2015-06-19 | 2015NE800801 | 1 | 38289 | 2015-09-17 | 3592 | 449052 | 8 | CONCLUÍDO
23083.0010241/2011-51 | 155/2014 | 2016-04-01 | 270300 | Departamento de Engenharia Química | 84 | Prensa embutidora: Para amostras metalográficas: diâmetro em torno de 40 mm em resinas termoendurecidas e termoplásticas Baquelite; Sistema digital de controle e comando de tempo de embutimento, tempo de refrigeração e controle de temperatura por termopar, com aviso sonoro no término do ciclo de embutimento e refrigeração, desejável; Botão de parada de emergência; Fusível de segurança contra curtocircuito; Sistema de fixação do cabeçote superior por rosca ou sistema semelhante; Desejável todo sistema de embutimento interno em aço e com tratamento térmico. Dois êmbolos, sendo um superior e um inferior; Sistema de aquecimento por resistência acoplada ao sistema de refrigeração; Sistema: hidráulico fechado; Manômetro para leitura de pressão; Válvula hidráulica de pressão e alívio; Tempo de embutimentomínimo desejável em torno de 10 minutos; Sistema hidráulico com capacidade para valores de em torno de 8 toneladas; Dimensões em torno de: 300 x 300 x 410 mm; Desejável baquelite em pó vermelho; 065 quilos de baquelite em pó preto; 01 lata de desmoldante em spray; 220 V ou 127 V 60 HZ. Garantia mínima de 12 meses | 1 | 6000 | 6000 | 2015-06-19 | 2015NE800819 | 1 | 6000 | 2015-08-25 | 2643 | 449052 | 8 | CONCLUÍDO
23083.0010241/2011-51 | 155/2014 | 2016-04-01 | 270300 | Departamento de Engenharia Química | 85 | Refratômetro tipo abbe; lente ocular para visualização da escala; prisma principal; entrada para banhos termostáticos; opera com líquidos em temperaturas de até 65 oC ou valores próximos; desejável que permita leituras em índice de refração ou % brix substâncias secas; índice refrativo: 1,300 a 1,720 nD; valor mínimo de consistência do açúcar 0,25; sólidos dissolvidos: 0 a 95 % brix concentração; precisão em brix: 0,2 % ou valor próximo; 220 V ou 127 V 60 HZ. Garantia mínima de 12 meses. | 2 | 1670 | 3340 | 2015-06-19 | 2015NE800812 | 2 | 3340 | 2016-01-06 | 5731 | 449052 | 8 | Concluído
23083.0010241/2011-51 | 155/2014 | 2016-04-01 | 270300 | Departamento de Engenharia Química | 89 | Termômetro digital portátil: Contendo4 canais, com datalogger para pelo menos 10000 registros em cada canal e interface rs 232, lcd duplo de 4 dígitos, resolução mínima de,1¨c, precisão básica de 0,1%+0,7¨c, congelamento de leitura, registro de máximo, mínimo e média, modo relativo, desligamento automático, modo comparação e holster protetor. medida de temperatura na faixa de -100¨c a 1300¨c ou -148F a 2372F, com uso de termopar tipo k, e aceite também os termopares tipo j, t e e. Acessórios normais: termopar tipo k, 02 mínimo; holster protetor, 01 mínimo; bateria compatível com o aparelho, 08 unidades; cabo rs 232, 01 unidade; termopar universal tipo k, 01 unidade; termopar de imersão tipo k, 01 unidade; termopar de contato tipo k, 01 unidade. Garantia mínima de 12 meses | 10 | 849.99 | 8499.9 | 2015-06-19 | 2015NE800822 | 10 | 8499.9 | 2015-08-11 | 10279 | 449052 | 8 | CONCLUÍDO
23083.0010241/2011-51 | 155/2014 | 2016-04-01 | 270300 | Departamento de Engenharia Química | 90 | Termômetro infravermelho digital portátil para medição de temperatura sem contato, faixa de medição de -32¨C a 600¨C. Garantia mínima de 12 meses. | 5 | 500 | 2500 | 2015-06-19 | 2015NE800804 | 5 | 2500 | 2015-11-23 | 702 | 449052 | 8 | Concluído
23083.0010241/2011-51 | 155/2014 | 2016-04-01 | 270300 | Departamento de Engenharia Química | 94 | Durômetro Shore D digital. O durômetro shore D executa ensaios de dureza em borrachas duras, plásticos, fórmicas, epoxies. A faixa de ensaio está compreendida entre 0 a 100 Shore, com tolerância de +/- 1%; display de cristal líquido de 3 1/2 dígitos, 10mm; Conforme normas DIN5305, ASTMD2240,;; Escala 10 a 100 Shore; Escala de exatidão entorno de 1 Shore; Tolerância 1 +/- Shore; Resolução 0,1 Shore.Garantia mínima de 12 meses. | 2 | 950 | 1900 | 2015-06-19 | 2015NE800799 | 2 | 1900 | Vencida | - | 449052 | 8 | Empenhado, vencido desde 06/09/2015, enviado ofício de cobrança em 29/09/2015 para empresa. Em 08/12/2015 foi solicitado pela empresa, reequilíbrio financeiro, enviado ao gestor para análise.
23083.0010241/2011-51 | 155/2014 | 2016-04-01 | 270300 | Departamento de Engenharia Química | 95 | Microdurômetro digital, especificações técnicas, dentro da faixa de 98.07mN ~19.61N cargas arbitrárias podem ser selecionadas com um valor mínimo entorno de 9.807mN., faixa de medição entorno de 250 x 250&#956;m (40x), resolução 0,01 &#956;m, estágio X-Y, força teste de 0,098, 0.246, 0.49, 0.98, 1.96, 2.94, 4.90, 9.80) N ou valores similares, área da superfície: 100 x 100mm, deslocamento: 12,5mm, altura máxima da amostra: 100mm, eixo Z: 60 mm, ou valores similares. de deslocamento; 220 V ou 127 V 60 HZ. Garantia mínima de 12 meses. | 1 | 30653.36 | 30653.36 | 2015-06-19 | 2015NE800800 | 1 | 30653.36 | 2015-08-27 | 827 | 449052 | 8 | CONCLUÍDO
23083.0010241/2011-51 | 155/2014 | 2016-04-01 | 270300 | Departamento de Engenharia Química | 96 | Microscópio metalográfico trinocular com ajuste de dioptria anti-fungo, distância interpupilar 55-75mm. Aumento 100-1250X. Ocular: WF 10x par, P 12x, Par ou similares. Objetiva acromáticas 10x/0,25 100x/1,25 imersão. Obj plano cromáticas: 40/0,65. Com platina invertida Revolver: quadropólo. Platina quadrada: 150x150mm móvel x,y com pinças. Condensador: com diafragma de campo. Filtro: azul, amarelo, branco fosco. Enfoque: macro-micrométrico coaxial com trava de pré-focalização e tensor. Iluminador: 6V/20W halogênio com controle de luminosidade. Sistema de vídeo ou fotográfico; 220 V ou 127 V 60 HZ. Acompanha SISTEMA DIGITAL COM SOFTWARE - Câmera Digital USB Câmera digital de alta resolução de até 5.0 megapixels c/ software de análise de imagem. de imagens, linhas e ícones, filtros especiais binários e reconfiguração de tamanho da imagem e muitas outras funções, configurada por: Câmera de vídeo microscopia Digital , saída imediata digital em formato USB de alta velocidade, controle de branco automático através de software que permite o ajuste de controle de branco automaticamente pela câmera de vídeo e proporcionando sempre cores reais | 2 | 15800 | 31600 | 2015-06-19 | 2015NE800818 | 1 | 15800 | 2015-08-18 | 3966 | 449052 | 8 | CONCLUÍDO
23083.0010241/2011-51 | 155/2014 | 2016-04-01 | 270300 | Departamento de Engenharia Química | 97 | Paquímetro digital, capacidade: 0-150mm/0-6´ Graduação 0,05mm-1/128´ Tam. bicos: 40 - Aço inoxidável. - Guias e faces de medição temperados. Possibilita medições externas, internas, profundidade e ressalto. Cursor monobloco que garante estabilidade. Faces de medição lapidadas. - Com parafuso de fixação.Garantia mínima de 12 meses. | 10 | 76.99 | 769.9 | 2015-06-19 | 2015NE800822 | 10 | 769.9 | 2015-08-11 | 10279 | 449052 | 8 | CONCLUÍDO
23083.0010241/2011-51 | 155/2014 | 2016-04-01 | 220100 | Departamento de Biologia Animal | 92 | Microscópio estereoscópio Descrição: Cabeçote binocular com distancia interpupilar do tipo Seindentopf, inclinado 45¨; Aumento: 20x (vinte vezes) e 40x (quarenta vezes); Ocular WF 10x; Objetivas: 8x (oito vezes) e 32x (trinta e duas vezes), com sistema de aumento contínuo; Imagem direta tridimensional; Ajuste interpupilar 48 75mm; Ajuste da dioptria 5mm; Iluminador incidente/transmitida LED; Distancia de trabalho 57mm; Alimentação: 110 e220 v (bivolt); Garantia 12 meses; Assistencia técnica permanente; Manual completo em Português | 22 | 878.98 | 19337.56 | 2015-07-14 | 2015NE800983 | 22 | 19337.56 | 2016-01-06 | 3859 | 449052 | 8 | Concluído
23083.0010241/2011-51 | 155/2014 | 2016-04-01 | 220100 | Departamento de Biologia Animal | 71 | Microscópio biológico com monitor integrado: Objetivas de 4, 10, 40 e 100x. Ótica: din160mm; Platina: 135x125mm; Condensador de Abbe com diafragma de abertura, a.n. 1,25; Iluminador com diafragma de campo para iluminação de Koehler; Objetivas acromáticas planas acromáticas; Lâmpada alógena: 20W 30W. Especificações técnicas de cabeçote de vídeo; Monitor lcdtft 6,4´, 960x234 pixel; Formato vídeo pal.ntsc; Menu de regulação de luminosidade, contraste, cor, somente para o modelo ntsc do monitor; 220 V ou 127 V 60 HZ. Garantia mínima de 12 meses | 2 | 3500 | 7000 | 2015-07-15 | 2015NE801009 | 2 | 7000 | 2016-01-06 | 5733 | 449052 | 8 | Concluído
23083.0010241/2011-51 | 155/2014 | 2016-04-01 | 220100 | Departamento de Biologia Animal | 74 | Microscópio óptico Cabeça binocular Seidentopf, inclinação de 30¨, giro 360¨ com ajuste de dioptria anti-fungo; Distancia interpupilar: 55-75mm; Aumento 40-1.000x; Ocular: WF 10x; Objetivas acromáticas: 4x/0.10, 10x/0.25, 40xS/0.65 (retrátil), 100xS/1.25 (retrátil) (imersão/óleo); Revolver: Quadruplo; Estativa: Alta Resistencia; Platina Dupla: 140x140mm com charriot graduado, área de trabalho de 75x50 mm e controle coaxial. Condensador: ABBE 1,25 N.A com ajuste vertical por pinhão e cremalheira; Diafragma: Iris com suporte para filtro; Filtro: Azul e verde; Iluminação; Lâmpada de Halogênio, 6v/20w com controle de luminosidade; Enfoque: Macro-micro coaxial com faixa de 24mm e 0,002mm/divisão, comtrava de pré- focalização e tensor. Garantia: 12 meses Assistencia técnica permanente | 22 | 821.9 | 18081.8 | 2015-07-14 | 2015NE800994 | 22 | 18081.8 | 2015-10-06 | 1004 | 449052 | 8 | Concluído
23083.0010241/2011-51 | 155/2014 | 2016-04-01 | 220200 | Departamento de Botânica | 92 | Microscópio estereoscópio Descrição: Cabeçote binocular com distancia interpupilar do tipo Seindentopf, inclinado 45¨; Aumento: 20x (vinte vezes) e 40x (quarenta vezes); Ocular WF 10x; Objetivas: 8x (oito vezes) e 32x (trinta e duas vezes), com sistema de aumento contínuo; Imagem direta tridimensional; Ajuste interpupilar 48 75mm; Ajuste da dioptria 5mm; Iluminador incidente/transmitida LED; Distancia de trabalho 57mm; Alimentação: 110 e220 v (bivolt); Garantia 12 meses; Assistencia técnica permanente; Manual completo em Português | 45 | 878.98 | 39554.1 | 2015-07-14 | 2015NE800983 | 45 | 39554.1 | 2016-01-06 | 3859 | 449052 | 8 | Concluído
23083.0010241/2011-51 | 155/2014 | 2016-04-01 | 220200 | Departamento de Botânica | 74 | Microscópio óptico Cabeça binocular Seidentopf, inclinação de 30¨, giro 360¨ com ajuste de dioptria anti-fungo; Distancia interpupilar: 55-75mm; Aumento 40-1.000x; Ocular: WF 10x; Objetivas acromáticas: 4x/0.10, 10x/0.25, 40xS/0.65 (retrátil), 100xS/1.25 (retrátil) (imersão/óleo); Revolver: Quadruplo; Estativa: Alta Resistencia; Platina Dupla: 140x140mm com charriot graduado, área de trabalho de 75x50 mm e controle coaxial. Condensador: ABBE 1,25 N.A com ajuste vertical por pinhão e cremalheira; Diafragma: Iris com suporte para filtro; Filtro: Azul e verde; Iluminação; Lâmpada de Halogênio, 6v/20w com controle de luminosidade; Enfoque: Macro-micro coaxial com faixa de 24mm e 0,002mm/divisão, comtrava de pré- focalização e tensor. Garantia: 12 meses Assistencia técnica permanente | 30 | 821.9 | 24657 | 2015-07-14 | 2015NE800994 | 30 | 24657 | 2015-10-06 | 1004 | 449052 | 8 | Concluído
23083.0010241/2011-51 | 155/2014 | 2016-04-01 | 220300 | Departamento de Ciências Fisiológicas | 6 | Agitador magnético com aquecimento; rotação (velocidade) na faixa de 300 a 3000 rpm; com capacidade de até 1 litro; com agitação magnética através de barra magnética, haste para fixação de frascos; temperatura regulável na faixa de 30ºc à 300ºc na placa; capacidade para misturar líquido em frascos de até 1000 ml; de medidas externas em torno de: 145 x 200 x 146mm; 220V trifásico / bifásico ou 127V monofásico. Garantia mínima de 12 meses. | 2 | 444 | 888 | 2015-07-15 | 2015NE801009 | 2 | 888 | 2016-01-06 | 5733 | 449052 | 8 | Concluído
23083.0010241/2011-51 | 155/2014 | 2016-04-01 | 220300 | Departamento de Ciências Fisiológicas | 14 | Balança analítica de precisão; sensibilidade em torno de 0,0001g; Capacidade total de até 220g; Display tipo LED de fácil visualização; Legibilidade de 0,1mg; 4 casas decimais; Desvio Padrão 0,1mg; Linearidade: +/- 0.2 mg ou +/-0.3 mg; Reprodutibilidade em g: 0,0001; Tempo de estabilização de 5 a 10 segundos; Com filtros contra vibração; que permita determinar a densidade peso específico; Compensação automática de temperatura entre 10ºC e 40ºC; Câmara de pesagem: aproximadamente 180x150x240 mm. Prato pesagem com protetor contra pó: entre 80 e 90 mm de diâmetro com mini impressora matricial; 127 V 60HZ. Garantia mínima de 12 meses | 1 | 1819 | 1819 | 2015-07-15 | 2015NE801009 | 1 | 1819 | 2016-01-06 | 5733 | 449052 | 8 | Concluído
23083.0010241/2011-51 | 155/2014 | 2016-04-01 | 220300 | Departamento de Ciências Fisiológicas | 15 | Balança de precisão sensibilidade 0,1g; Capacidade máxima de 5000 gramas; Tara automática; 127 V 60HZ. Garantia mínima de 12 meses | 1 | 740 | 740 | 2015-07-15 | 2015NE801009 | 1 | 740 | 2016-01-06 | 5733 | 449052 | 8 | Concluído
23083.0010241/2011-51 | 155/2014 | 2016-04-01 | 220300 | Departamento de Ciências Fisiológicas | 31 | Centrífuga digital microprocessada, gabinete metálico em chapa de aço, pés de borracha, suporte anti-vibratorio, densidade máxima dos líquidos de 1,2g cm , velocidade máxima 4000 rpm, controlador eletrônico microprocessado de velocidade. Capacidade 16 tubos de 15ml ou até 8 tubos cônicos com tampa; 220 V ou 127 V 60 HZ. Garantia mínima de 12 meses. | 2 | 2100 | 4200 | 2015-07-15 | 2015NE801009 | 2 | 4200 | 2016-01-06 | 5733 | 449052 | 8 | Concluído
23083.0010241/2011-51 | 155/2014 | 2016-04-01 | 220300 | Departamento de Ciências Fisiológicas | 48 | Espectrofotômetro UV Visível: funcionamento na faixa espectral de 195 a 1100nm, digital e resolução de 1nm. Largura de banda de 5nm Monocromador com rede de difração 1200 linhas mm. Lâmpada de tungstênio-halogênio, lâmpada de deutério. 5 filtros óticos para seleção da segunda ordem com troca automática resistente a fungos. Compartimento de amostras que permite percurso ótico desde 0,1mm até 100mm. Carrinho manual para 3 posições. Display com 16 caracteres, 2 linhas LCD, teclado tipo membrana, 15 teclas. Funções ajuste de 100,0%T ou.000Abs automático, Regressão Linear Simples, armazena até 180 curvas de calibração. Faixa fotometria: 0 a 200%T, - 0,1 a 2,5A, 0 a 1999C. Exatidão fotométrica 0,003 A de 0,0 a 0,3 A. Ruído fotométrico 0,001 em 0 A. Desvio fotométrico 0,003 A hora. Luz espúria: menor 0,1% T em 340nm. Interface RS 232C. Comutação automática de voltagem, com fonte chaveada. Alimentação: 117 e ou 220V 60 HZ 10%. Potência: 150VA. Dimensões aproximadamente: 330mm x 320mm x 180mm. Garantia mínima de 12 meses. | 1 | 9900 | 9900 | 2015-07-15 | 2015NE801009 | 1 | 9900 | 2016-01-06 | 5733 | 449052 | 8 | Concluído
23083.0010241/2011-51 | 155/2014 | 2016-04-01 | 220300 | Departamento de Ciências Fisiológicas | 80 | Phmetro de bancada: com eletrodo, recipiente para a solução e sensor de temperatura; Faixa de medição de ph: 0,00 a 14,00; Faixa de medição de temperatura: 0 a 100ºC. Sensibilidade 0,01 ph; Faixa de compensação de temperatura: 0 a 100ºC. Alimentação AC 220V ou 127 V 60 Hz. Garantia mínima de 12 meses. | 1 | 590 | 590 | 2015-07-15 | 2015NE801009 | 1 | 590 | 2016-01-06 | 5733 | 449052 | 8 | Concluído
23083.0010241/2011-51 | 155/2014 | 2016-04-01 | 220300 | Departamento de Ciências Fisiológicas | 9 | Agitador mecânico médio torque. Rotação em torno de: 100 a 2200 rpm; Controle de rotação eletrônico analógico; Gabinete e caixa de controle anti corrosivo; Haste e Hélice em aço inox; Dimensão da haste em torno de 230mm; Fixação suporte do motor com regulagem de altura; Capacidade de agitação até 5 litros; Viscosidade até 10.000 cps; Dimensão total aproximada 350 x 300 x 540 mm; 220V trifásico / bifásico ou 127V monofásico. Garantia mínima de 12 meses. | 2 | 1250 | 2500 | 2015-07-14 | 2015NE800992 | 1 | 1250 | 2015-08-20 | 425 | 449052 | 8 | CONCLUÍDO
23083.0010241/2011-51 | 155/2014 | 2016-04-01 | 220300 | Departamento de Ciências Fisiológicas | 33 | Chuveiro e Lava Olhos estrutura em ferro galvanizado de 1´, com pintura em epóxi na cor a definir no momento da aquisição; Bacia e crivo ducha em aço inox; Acionamento manual; Acompanha placa sinalizadora em PVC. Montagem fixada diretamente no chão; Conexão de entrada 3/4´, 1´, 1.1/4´ ou 1.1/2´ bsp, npt. Lava-olhos com filtro de regulagem de vazão. A tampa de proteção é automaticamente aberta com o acionamento manual através da plaqueta empurre. Garantia mínima de 12 meses. | 1 | 850 | 850 | 2015-07-14 | 2015NE800992 | 1 | 850 | 2015-08-20 | 425 | 449052 | 8 | CONCLUÍDO
23083.0010241/2011-51 | 155/2014 | 2016-04-01 | 220300 | Departamento de Ciências Fisiológicas | 18 | Balança semi-analítica eletrônica, capacidade de até 300 gramas, escala de 0,001 gramas,. Sistema de Auto Calibração, possibilita calibrar a balança em menos de 2 minutos; 127 V 60HZ. Garantia mínima de 12 meses | 1 | 1989 | 1989 | 2015-07-14 | 2015NE800994 | 1 | 1989 | 2015-10-06 | 1004 | 449052 | 8 | Concluído
23083.0010241/2011-51 | 155/2014 | 2016-04-01 | 220300 | Departamento de Ciências Fisiológicas | 74 | Microscópio óptico Cabeça binocular Seidentopf, inclinação de 30¨, giro 360¨ com ajuste de dioptria anti-fungo; Distancia interpupilar: 55-75mm; Aumento 40-1.000x; Ocular: WF 10x; Objetivas acromáticas: 4x/0.10, 10x/0.25, 40xS/0.65 (retrátil), 100xS/1.25 (retrátil) (imersão/óleo); Revolver: Quadruplo; Estativa: Alta Resistencia; Platina Dupla: 140x140mm com charriot graduado, área de trabalho de 75x50 mm e controle coaxial. Condensador: ABBE 1,25 N.A com ajuste vertical por pinhão e cremalheira; Diafragma: Iris com suporte para filtro; Filtro: Azul e verde; Iluminação; Lâmpada de Halogênio, 6v/20w com controle de luminosidade; Enfoque: Macro-micro coaxial com faixa de 24mm e 0,002mm/divisão, comtrava de pré- focalização e tensor. Garantia: 12 meses Assistencia técnica permanente | 1 | 821.9 | 821.9 | 2015-07-14 | 2015NE800994 | 1 | 821.9 | 2015-10-06 | 1004 | 449052 | 8 | Concluído
23083.0010241/2011-51 | 155/2014 | 2016-04-01 | 220300 | Departamento de Ciências Fisiológicas | 16 | Balança eletrônica com capacidade de 200g, resolução de até 0,001gRepetibilidade desvio padrão: 0,1 mg escala maior; 0,05 mg escala menor; Linearidade: +-0,2 mg escala maior, +-0,1mg escala menor;; Temperatura ambiente: 5 a 40 ¨C; Coeficiente de sensibilidade à temperatura 10 a 30 ¨C: +- 2 ppm¨C; Estabilidade de sensibilidade à variação de temperatura com autocalibração com peso externo +-2 ppm; Diâmetro da bandeja de pesagem: 80 mm; Dimensões do equipamento aproximadamente: 220x330x310mm; 127 V 60HZ. Garantia mínima de 12 meses | 1 | 1216.15 | 1216.15 | 2015-07-14 | 2015NE800996 | 1 | 1216.15 | 2015-08-13 | 45516 | 449052 | 8 | CONCLUÍDO
23083.0010241/2011-51 | 155/2014 | 2016-04-01 | 220300 | Departamento de Ciências Fisiológicas | 50 | Estufa para secagem e esterilização: Gabinete externo em aço carbono com pintura. Gabinete interno em aço inox. Porta interna: em vidro. Suporte: três apoios para prateleira sendo duas perfuradas em aço inoxidável. Resistências: blindadas em inox. Controlador de temperatura: microprocessado, indicação digital e precisão de 0,1ºC. Temperatura programável de 30 até 200ºC com propagação do calor por convecção mecânica. Proteção: termostato eletromecânico contra super aquecimento. Isolação: lã de vidro. Dimensões externas aproximadas de 60 x 5 x 80 cm. Dimensões internas aproximadas: 40 x 40 x40 cm; 220 V ou 127 V 60 HZ. Garantia mínima de 12 meses. | 1 | 1800 | 1800 | 2015-07-14 | 2015NE800997 | 1 | 1800 | 2015-08-18 | 47403 | 449052 | 8 | CONCLUÍDO
23083.0010241/2011-51 | 155/2014 | 2016-04-01 | 220400 | Departamento de Entomologia e Fitopatologia | 92 | Microscópio estereoscópio Descrição: Cabeçote binocular com distancia interpupilar do tipo Seindentopf, inclinado 45¨; Aumento: 20x (vinte vezes) e 40x (quarenta vezes); Ocular WF 10x; Objetivas: 8x (oito vezes) e 32x (trinta e duas vezes), com sistema de aumento contínuo; Imagem direta tridimensional; Ajuste interpupilar 48 75mm; Ajuste da dioptria 5mm; Iluminador incidente/transmitida LED; Distancia de trabalho 57mm; Alimentação: 110 e220 v (bivolt); Garantia 12 meses; Assistencia técnica permanente; Manual completo em Português | 20 | 878.98 | 17579.6 | 2015-07-14 | 2015NE800983 | 20 | 17579.6 | 2016-01-06 | 3859 | 449052 | 8 | Concluído
23083.0010241/2011-51 | 155/2014 | 2016-04-01 | 220400 | Departamento de Entomologia e Fitopatologia | 74 | Microscópio óptico Cabeça binocular Seidentopf, inclinação de 30¨, giro 360¨ com ajuste de dioptria anti-fungo; Distancia interpupilar: 55-75mm; Aumento 40-1.000x; Ocular: WF 10x; Objetivas acromáticas: 4x/0.10, 10x/0.25, 40xS/0.65 (retrátil), 100xS/1.25 (retrátil) (imersão/óleo); Revolver: Quadruplo; Estativa: Alta Resistencia; Platina Dupla: 140x140mm com charriot graduado, área de trabalho de 75x50 mm e controle coaxial. Condensador: ABBE 1,25 N.A com ajuste vertical por pinhão e cremalheira; Diafragma: Iris com suporte para filtro; Filtro: Azul e verde; Iluminação; Lâmpada de Halogênio, 6v/20w com controle de luminosidade; Enfoque: Macro-micro coaxial com faixa de 24mm e 0,002mm/divisão, comtrava de pré- focalização e tensor. Garantia: 12 meses Assistencia técnica permanente | 20 | 821.9 | 16438 | 2015-07-14 | 2015NE800994 | 20 | 16438 | 2015-10-06 | 1004 | 449052 | 8 | Concluído
23083.0010241/2011-51 | 155/2014 | 2016-04-01 | 220500 | Departamento de Genética | 71 | Microscópio biológico com monitor integrado: Objetivas de 4, 10, 40 e 100x. Ótica: din160mm; Platina: 135x125mm; Condensador de Abbe com diafragma de abertura, a.n. 1,25; Iluminador com diafragma de campo para iluminação de Koehler; Objetivas acromáticas planas acromáticas; Lâmpada alógena: 20W 30W. Especificações técnicas de cabeçote de vídeo; Monitor lcdtft 6,4´, 960x234 pixel; Formato vídeo pal.ntsc; Menu de regulação de luminosidade, contraste, cor, somente para o modelo ntsc do monitor; 220 V ou 127 V 60 HZ. Garantia mínima de 12 meses | 1 | 3500 | 3500 | 2015-07-15 | 2015NE801009 | 1 | 3500 | 2016-01-06 | 5733 | 449052 | 8 | Concluído
23083.0010241/2011-51 | 155/2014 | 2016-04-01 | 220500 | Departamento de Genética | 74 | Microscópio óptico Cabeça binocular Seidentopf, inclinação de 30¨, giro 360¨ com ajuste de dioptria anti-fungo; Distancia interpupilar: 55-75mm; Aumento 40-1.000x; Ocular: WF 10x; Objetivas acromáticas: 4x/0.10, 10x/0.25, 40xS/0.65 (retrátil), 100xS/1.25 (retrátil) (imersão/óleo); Revolver: Quadruplo; Estativa: Alta Resistencia; Platina Dupla: 140x140mm com charriot graduado, área de trabalho de 75x50 mm e controle coaxial. Condensador: ABBE 1,25 N.A com ajuste vertical por pinhão e cremalheira; Diafragma: Iris com suporte para filtro; Filtro: Azul e verde; Iluminação; Lâmpada de Halogênio, 6v/20w com controle de luminosidade; Enfoque: Macro-micro coaxial com faixa de 24mm e 0,002mm/divisão, comtrava de pré- focalização e tensor. Garantia: 12 meses Assistencia técnica permanente | 4 | 821.9 | 3287.6 | 2015-07-14 | 2015NE800994 | 4 | 3287.6 | 2015-10-06 | 1004 | 449052 | 8 | Concluído
23083.0010241/2011-51 | 155/2014 | 2016-04-01 | 230300 | Departamento de Química | 20 | Banho termostatizado; Temperatura na faixa de -10¨C a 80¨C. Controle de temperatura digital microprocessado com sistema.; Precisão de controle: 0,1¨C; Uniformidade: 0,2¨C; Potência da resistência de 750 Watts; Compressor hermético: 1/8 Hp, com gás R-134-A livre de CFC; Capacidade de refrigeração de até: 600 BTU/hora; Bomba: circulação interna e externa;; Capacidade de bombeamento de até 5 litros/minuto e 1,5 mca pressão; Gabinete e cuba em aço carbono com tratamento anticorrosivo e pintura eletrostática; Dimensões da cuba em torno de :200 x 150 x 100 mm; Dimensões externas aproximadamente de: 400 x 500 x 460 mm; Volume até 5 litros úteis; 127 V 60HZ. Garantia mínima de 12 meses | 5 | 2880 | 14400 | 2015-07-14 | 2015NE800984 | 1 | 2880 | 2015-10-06 | 5576 | 449052 | 8 | Concluído
23083.0010241/2011-51 | 155/2014 | 2016-04-01 | 230300 | Departamento de Química | 3 | Agitador homogeneizador em Y; Cuba: inox; Dimensões externas em torno de: 430 x 300 x 600 mm; Estrutura: aço 1020 com tratamento anticorrosivo e pintura eletrostática em epóxi, Instalação bancada; Motorização corrente contínua com motoredutor; rpm: 30, Timer eletrônico na faixa de 9s a 9.999 horas ou similar; Transmissão conexão direta no eixo do motor; Volume da cuba carga útil em torno de 5 litro; Itens configuráveis sob pedido volume, material da cuba, motorização; 220V trifásico / bifásico ou 127V monofásico. Garantia mínima de 12 meses | 1 | 5114 | 5114 | 2015-07-14 | 2015NE800985 | 1 | 5114 | 10/09/2015 17/09/2015 | 3581 3594 | 449052 | 8 | Concluído
23083.0010241/2011-51 | 155/2014 | 2016-04-01 | 230300 | Departamento de Química | 23 | Bomba a vácuo. Compressor: Hermético 1/6 HP à base de óleo. Gabinete em aço carbono com tratamento anticorrosivo e pintura. Dispositivo para retenção de contaminantes. Pressão na faixa de: 2 a 30 lbf pol2. Vácuo na faixa de: 5 a 700 mm/Hg. Vazão em torno de 20L min. Regulagem de vácuo e de pressão. Dimensão aproximada de 400 x 300 x 300mm; 220 V trifásico / bifásico ou 127 V monofásico 60 HZ. Garantia mínima de 12 meses | 10 | 1252 | 12520 | 2015-07-14 | 2015NE800985 | 5 | 6260 | 10/09/2015 17/09/2015 | 3581 3594 | 449052 | 8 | Concluído
23083.0010241/2011-51 | 155/2014 | 2016-04-01 | 230300 | Departamento de Química | 49 | Estufa: material aço, tratamento superficial anticorrosivo, acabamento superficial pintura eletrostática em epóxi, capacidade 480L, potência 3.000W, quantidade prateleiras 5, largura interna aproximada de 800mm, altura interna aproximada de 1.000mm, profundidade interna 600mm, largura externa 1.700mm, altura externa 1.800mm, profundidade externa 750mm, valores aproximados. Com circulação e renovação de ar; 220 V ou 127 V 60 HZ. Garantia mínima de 12 meses. | 3 | 6199 | 18597 | 2015-07-14 | 2015NE800985 | 2 | 12398 | 10/09/2015 17/09/2015 | 3581 3594 | 449052 | 8 | Concluído
23083.0010241/2011-51 | 155/2014 | 2016-04-01 | 230300 | Departamento de Química | 81 | Placa Aquecedora, em torno de 18cm, em alumínio, resistência blindada incorporada, temperatura controlada por termostato capilar de 50¨ a 360¨C, precisão na faixa de 3¨C, possibilita a utilização de haste traseira opcional; 220 V ou 127 V 60 HZ. Garantia mínima de 12 meses | 20 | 469 | 9380 | 2015-07-14 | 2015NE800985 | 10 | 4690 | 10/09/2015 17/09/2015 | 3581 3594 | 449052 | 8 | Concluído
23083.0010241/2011-51 | 155/2014 | 2016-04-01 | 230300 | Departamento de Química | 90 | Termômetro infravermelho digital portátil para medição de temperatura sem contato, faixa de medição de -32¨C a 600¨C. Garantia mínima de 12 meses. | 4 | 500 | 2000 | 2015-07-14 | 2015NE800987 | 2 | 1000 | 2015-11-23 | 714 | 449052 | 8 | Concluído
23083.0010241/2011-51 | 155/2014 | 2016-04-01 | 230300 | Departamento de Química | 32 | Centrífuga elétrica material plástico, rotação na faixa de 500 a 5000 rpm, capacidade para 16 tubos de 15ml e sistema controle micropesado, tipo bancada, material em aço inoxidável; 220 V ou 127 V 60 HZ. Garantia mínima de 12 meses. | 1 | 3000 | 3000 | 2015-07-14 | 2015NE800989 | 1 | 3000 | 2015-12-08 | 337 | 449052 | 8 | Concluído
23083.0010241/2011-51 | 155/2014 | 2016-04-01 | 230300 | Departamento de Química | 7 | Agitador magnético digital; faixa de temperatura de 50ºC a 280¨C; controle de rotação e temperatura digital. Plataforma de aquecimento de dimensões em torno de 180 x 180mm. Taxa de aquecimento controlada para volumes de até 1000ml. Agitação na faixa de 10 a 2000 rpm. Dimensão total aproximada 200 x 240 x 130mm; 220V trifásico / bifásico ou 127V monofásico. Garantia mínima de 12 meses | 6 | 677 | 4062 | 2015-07-15 | 2015NE801009 | 6 | 4062 | 2016-01-06 | 5733 | 449052 | 8 | Concluído
23083.0010241/2011-51 | 155/2014 | 2016-04-01 | 230300 | Departamento de Química | 14 | Balança analítica de precisão; sensibilidade em torno de 0,0001g; Capacidade total de até 220g; Display tipo LED de fácil visualização; Legibilidade de 0,1mg; 4 casas decimais; Desvio Padrão 0,1mg; Linearidade: +/- 0.2 mg ou +/-0.3 mg; Reprodutibilidade em g: 0,0001; Tempo de estabilização de 5 a 10 segundos; Com filtros contra vibração; que permita determinar a densidade peso específico; Compensação automática de temperatura entre 10ºC e 40ºC; Câmara de pesagem: aproximadamente 180x150x240 mm. Prato pesagem com protetor contra pó: entre 80 e 90 mm de diâmetro com mini impressora matricial; 127 V 60HZ. Garantia mínima de 12 meses | 2 | 1819 | 3638 | 2015-07-15 | 2015NE801009 | 1 | 1819 | 2016-01-06 | 5733 | 449052 | 8 | Concluído
23083.0010241/2011-51 | 155/2014 | 2016-04-01 | 230300 | Departamento de Química | 35 | Condutivímetro digital de bancada; microcontrolador, display digital. Medição de condutividade, com compensação de temperatura na faixa de 0 a 100ºc; Faixa de medição de condutividade entre 0 e 19,999 Microsiemens, seleção automática da faixa de leitura; Precisão: + / -1% fundo de escala; com medição de(TDS) Sólidos totais dissolvidos, resistividade, com célula medição, 100ml de solução padrão de 1408 uS cm; 220 V ou 127 V 60 HZ. Garantia mínima de 12 meses. | 6 | 778 | 4668 | 2015-07-15 | 2015NE801009 | 5 | 3890 | 2016-01-06 | 5733 | 449052 | 8 | Concluído
23083.0010241/2011-51 | 155/2014 | 2016-04-01 | 230300 | Departamento de Química | 48 | Espectrofotômetro UV Visível: funcionamento na faixa espectral de 195 a 1100nm, digital e resolução de 1nm. Largura de banda de 5nm Monocromador com rede de difração 1200 linhas mm. Lâmpada de tungstênio-halogênio, lâmpada de deutério. 5 filtros óticos para seleção da segunda ordem com troca automática resistente a fungos. Compartimento de amostras que permite percurso ótico desde 0,1mm até 100mm. Carrinho manual para 3 posições. Display com 16 caracteres, 2 linhas LCD, teclado tipo membrana, 15 teclas. Funções ajuste de 100,0%T ou.000Abs automático, Regressão Linear Simples, armazena até 180 curvas de calibração. Faixa fotometria: 0 a 200%T, - 0,1 a 2,5A, 0 a 1999C. Exatidão fotométrica 0,003 A de 0,0 a 0,3 A. Ruído fotométrico 0,001 em 0 A. Desvio fotométrico 0,003 A hora. Luz espúria: menor 0,1% T em 340nm. Interface RS 232C. Comutação automática de voltagem, com fonte chaveada. Alimentação: 117 e ou 220V 60 HZ 10%. Potência: 150VA. Dimensões aproximadamente: 330mm x 320mm x 180mm. Garantia mínima de 12 meses. | 4 | 9900 | 39600 | 2015-07-15 | 2015NE801009 | 2 | 19800 | 2016-01-06 | 5733 | 449052 | 8 | Concluído
23083.0010241/2011-51 | 155/2014 | 2016-04-01 | 230300 | Departamento de Química | 71 | Microscópio biológico com monitor integrado: Objetivas de 4, 10, 40 e 100x. Ótica: din160mm; Platina: 135x125mm; Condensador de Abbe com diafragma de abertura, a.n. 1,25; Iluminador com diafragma de campo para iluminação de Koehler; Objetivas acromáticas planas acromáticas; Lâmpada alógena: 20W 30W. Especificações técnicas de cabeçote de vídeo; Monitor lcdtft 6,4´, 960x234 pixel; Formato vídeo pal.ntsc; Menu de regulação de luminosidade, contraste, cor, somente para o modelo ntsc do monitor; 220 V ou 127 V 60 HZ. Garantia mínima de 12 meses | 1 | 3500 | 3500 | 2015-07-15 | 2015NE801009 | 1 | 3500 | 2016-01-06 | 5733 | 449052 | 8 | Concluído
23083.0010241/2011-51 | 155/2014 | 2016-04-01 | 230300 | Departamento de Química | 80 | Phmetro de bancada: com eletrodo, recipiente para a solução e sensor de temperatura; Faixa de medição de ph: 0,00 a 14,00; Faixa de medição de temperatura: 0 a 100ºC. Sensibilidade 0,01 ph; Faixa de compensação de temperatura: 0 a 100ºC. Alimentação AC 220V ou 127 V 60 Hz. Garantia mínima de 12 meses. | 10 | 590 | 5900 | 2015-07-15 | 2015NE801009 | 5 | 2950 | 2016-01-06 | 5733 | 449052 | 8 | Concluído
23083.0010241/2011-51 | 155/2014 | 2016-04-01 | 230300 | Departamento de Química | 85 | Refratômetro tipo abbe; lente ocular para visualização da escala; prisma principal; entrada para banhos termostáticos; opera com líquidos em temperaturas de até 65 oC ou valores próximos; desejável que permita leituras em índice de refração ou % brix substâncias secas; índice refrativo: 1,300 a 1,720 nD; valor mínimo de consistência do açúcar 0,25; sólidos dissolvidos: 0 a 95 % brix concentração; precisão em brix: 0,2 % ou valor próximo; 220 V ou 127 V 60 HZ. Garantia mínima de 12 meses. | 1 | 1670 | 1670 | 2015-07-15 | 2015NE801009 | 1 | 1670 | 2016-01-06 | 5733 | 449052 | 8 | Concluído
23083.0010241/2011-51 | 155/2014 | 2016-04-01 | 230300 | Departamento de Química | 99 | Centrífuga Digital de Bancada - Capacidade 24 Tubos de 15mL de Fundo Redondo ou Cônico - Velocidade Variável até 4000RPM; 220 V ou 127 V 60 HZ. Garantia mínima de 12 meses. | 1 | 3050 | 3050 | 2015-07-15 | 2015NE801009 | 1 | 3050 | 2016-01-06 | 5733 | 449052 | 8 | Concluído
23083.0010241/2011-51 | 155/2014 | 2016-04-01 | 230300 | Departamento de Química | 60 | Lavador automático de pipetas: Quantidade e dimensões cm diâmetro x altura: 02 depósitos para solução de limpeza 15x50; 01 cesto perfurado para pipetas contaminadas 12,5x65; 01 depósito sifão lavador 15x719. Capacidade: 150 pipetas de 10ml ou 200 pipetas de 05ml. Garantia mínima de 12 meses. | 10 | 278 | 2780 | 2015-07-14 | 2015NE800992 | 10 | 2780 | 2015-08-20 | 425 | 449052 | 8 | Concluído
23083.0010241/2011-51 | 155/2014 | 2016-04-01 | 230300 | Departamento de Química | 74 | Microscópio óptico Cabeça binocular Seidentopf, inclinação de 30¨, giro 360¨ com ajuste de dioptria anti-fungo; Distancia interpupilar: 55-75mm; Aumento 40-1.000x; Ocular: WF 10x; Objetivas acromáticas: 4x/0.10, 10x/0.25, 40xS/0.65 (retrátil), 100xS/1.25 (retrátil) (imersão/óleo); Revolver: Quadruplo; Estativa: Alta Resistencia; Platina Dupla: 140x140mm com charriot graduado, área de trabalho de 75x50 mm e controle coaxial. Condensador: ABBE 1,25 N.A com ajuste vertical por pinhão e cremalheira; Diafragma: Iris com suporte para filtro; Filtro: Azul e verde; Iluminação; Lâmpada de Halogênio, 6v/20w com controle de luminosidade; Enfoque: Macro-micro coaxial com faixa de 24mm e 0,002mm/divisão, comtrava de pré- focalização e tensor. Garantia: 12 meses Assistencia técnica permanente | 5 | 821.9 | 4109.5 | 2015-07-14 | 2015NE800994 | 5 | 4109.5 | 2015-10-06 | 1004 | 449052 | 8 | Concluído
23083.0010241/2011-51 | 155/2014 | 2016-04-01 | 230300 | Departamento de Química | 16 | Balança eletrônica com capacidade de 200g, resolução de até 0,001gRepetibilidade desvio padrão: 0,1 mg escala maior; 0,05 mg escala menor; Linearidade: +-0,2 mg escala maior, +-0,1mg escala menor;; Temperatura ambiente: 5 a 40 ¨C; Coeficiente de sensibilidade à temperatura 10 a 30 ¨C: +- 2 ppm¨C; Estabilidade de sensibilidade à variação de temperatura com autocalibração com peso externo +-2 ppm; Diâmetro da bandeja de pesagem: 80 mm; Dimensões do equipamento aproximadamente: 220x330x310mm; 127 V 60HZ. Garantia mínima de 12 meses | 6 | 1216.15 | 7296.9 | 2015-07-14 | 2015NE800996 | 5 | 6080.75 | 2015-08-13 | 45516 | 449052 | 8 | Concluído
23083.0010241/2011-51 | 155/2014 | 2016-04-01 | 230300 | Departamento de Química | 40 | Deionizador de água. Construído em plástico PVC rígido branco; Formato cilíndrico. 20 cm de . x 77 cm de altura; Sensor condutivímetro de alarme ótico; Possui 5 litros de resina mista; Vazão de 10 litros por hora ou superior. Garantia mínima de 12 meses. | 2 | 525.81 | 1051.62 | 2015-07-14 | 2015NE800996 | 2 | 1051.62 | 2015-08-13 | 45516 | 449052 | 8 | Concluído
23083.0010241/2011-51 | 155/2014 | 2016-04-01 | 230300 | Departamento de Química | 41 | Destilador tipo pilsen de funcionamento contínuo. Possuir resistência blindada de imersão e lâmpada piloto. Controlador do nível d água dentro da cuba. Dispositivo que desliga o aparelho no caso de falta de água, evitando a queima da resistência. Suporte de fixação na parede. Aparelho em aço inox: Vazão: 10 litros por hora ou superior. Voltagem de trabalho: Desligamento manual. Produz água com pureza abaixo de 3&#956;S microsiemens, considerando entrada até 300 microsiemens. Garantia mínima de 12 meses. | 2 | 1419.15 | 2838.3 | 2015-07-14 | 2015NE800996 | 2 | 2838.3 | 2015-08-13 | 45516 | 449052 | 8 | Concluído
23083.0010241/2011-51 | 155/2014 | 2016-04-01 | 230300 | Departamento de Química | 50 | Estufa para secagem e esterilização: Gabinete externo em aço carbono com pintura. Gabinete interno em aço inox. Porta interna: em vidro. Suporte: três apoios para prateleira sendo duas perfuradas em aço inoxidável. Resistências: blindadas em inox. Controlador de temperatura: microprocessado, indicação digital e precisão de 0,1ºC. Temperatura programável de 30 até 200ºC com propagação do calor por convecção mecânica. Proteção: termostato eletromecânico contra super aquecimento. Isolação: lã de vidro. Dimensões externas aproximadas de 60 x 5 x 80 cm. Dimensões internas aproximadas: 40 x 40 x40 cm; 220 V ou 127 V 60 HZ. Garantia mínima de 12 meses. | 1 | 1800 | 1800 | 2015-07-14 | 2015NE800997 | 1 | 1800 | 2015-08-18 | 47403 | 449052 | 8 | Concluído
23083.0010241/2011-51 | 155/2014 | 2016-04-01 | 260100 | Departamento de Ciências Ambientais | 92 | Microscópio estereoscópio Descrição: Cabeçote binocular com distancia interpupilar do tipo Seindentopf, inclinado 45¨; Aumento: 20x (vinte vezes) e 40x (quarenta vezes); Ocular WF 10x; Objetivas: 8x (oito vezes) e 32x (trinta e duas vezes), com sistema de aumento contínuo; Imagem direta tridimensional; Ajuste interpupilar 48 75mm; Ajuste da dioptria 5mm; Iluminador incidente/transmitida LED; Distancia de trabalho 57mm; Alimentação: 110 e220 v (bivolt); Garantia 12 meses; Assistencia técnica permanente; Manual completo em Português | 5 | 878.98 | 4394.9 | 2015-07-14 | 2015NE800983 | 5 | 4394.9 | 2016-01-06 | 3859 | 449052 | 8 | Concluído
23083.0010241/2011-51 | 155/2014 | 2016-04-01 | 260100 | Departamento de Ciências Ambientais | 81 | Placa Aquecedora, em torno de 18cm, em alumínio, resistência blindada incorporada, temperatura controlada por termostato capilar de 50¨ a 360¨C, precisão na faixa de 3¨C, possibilita a utilização de haste traseira opcional; 220 V ou 127 V 60 HZ. Garantia mínima de 12 meses | 1 | 469 | 469 | 2015-07-14 | 2015NE800985 | 1 | 469 | 10/09/2015 17/09/2015 | 3581 3594 | 449052 | 8 | Concluído
23083.0010241/2011-51 | 155/2014 | 2016-04-01 | 260100 | Departamento de Ciências Ambientais | 90 | Termômetro infravermelho digital portátil para medição de temperatura sem contato, faixa de medição de -32¨C a 600¨C. Garantia mínima de 12 meses. | 5 | 500 | 2500 | 2015-07-14 | 2015NE800987 | 5 | 2500 | 2015-11-23 | 714 | 449052 | 8 | Concluído
23083.0010241/2011-51 | 155/2014 | 2016-04-01 | 260100 | Departamento de Ciências Ambientais | 14 | Balança analítica de precisão; sensibilidade em torno de 0,0001g; Capacidade total de até 220g; Display tipo LED de fácil visualização; Legibilidade de 0,1mg; 4 casas decimais; Desvio Padrão 0,1mg; Linearidade: +/- 0.2 mg ou +/-0.3 mg; Reprodutibilidade em g: 0,0001; Tempo de estabilização de 5 a 10 segundos; Com filtros contra vibração; que permita determinar a densidade peso específico; Compensação automática de temperatura entre 10ºC e 40ºC; Câmara de pesagem: aproximadamente 180x150x240 mm. Prato pesagem com protetor contra pó: entre 80 e 90 mm de diâmetro com mini impressora matricial; 127 V 60HZ. Garantia mínima de 12 meses | 1 | 1819 | 1819 | 2015-07-15 | 2015NE801009 | 1 | 1819 | 2016-01-06 | 5733 | 449052 | 8 | Concluído
23083.0010241/2011-51 | 155/2014 | 2016-04-01 | 260100 | Departamento de Ciências Ambientais | 15 | Balança de precisão sensibilidade 0,1g; Capacidade máxima de 5000 gramas; Tara automática; 127 V 60HZ. Garantia mínima de 12 meses | 3 | 740 | 2220 | 2015-07-15 | 2015NE801009 | 3 | 2220 | 2016-01-06 | 5733 | 449052 | 8 | Concluído
23083.0010241/2011-51 | 155/2014 | 2016-04-01 | 260100 | Departamento de Ciências Ambientais | 35 | Condutivímetro digital de bancada; microcontrolador, display digital. Medição de condutividade, com compensação de temperatura na faixa de 0 a 100ºc; Faixa de medição de condutividade entre 0 e 19,999 Microsiemens, seleção automática da faixa de leitura; Precisão: + / -1% fundo de escala; com medição de(TDS) Sólidos totais dissolvidos, resistividade, com célula medição, 100ml de solução padrão de 1408 uS cm; 220 V ou 127 V 60 HZ. Garantia mínima de 12 meses. | 3 | 778 | 2334 | 2015-07-15 | 2015NE801009 | 3 | 2334 | 2016-01-06 | 5733 | 449052 | 8 | Concluído
23083.0010241/2011-51 | 155/2014 | 2016-04-01 | 260100 | Departamento de Ciências Ambientais | 80 | Phmetro de bancada: com eletrodo, recipiente para a solução e sensor de temperatura; Faixa de medição de ph: 0,00 a 14,00; Faixa de medição de temperatura: 0 a 100ºC. Sensibilidade 0,01 ph; Faixa de compensação de temperatura: 0 a 100ºC. Alimentação AC 220V ou 127 V 60 Hz. Garantia mínima de 12 meses. | 1 | 590 | 590 | 2015-07-15 | 2015NE801009 | 1 | 590 | 2016-01-06 | 5733 | 449052 | 8 | Concluído
23083.0010241/2011-51 | 155/2014 | 2016-04-01 | 260100 | Departamento de Ciências Ambientais | 88 | Termo higrômetro digital, sistema de calibração onde o próprio usuário possa calibrar o equipamento, ser impermeável. Equipamento deve permitir o cálculo do ponto de orvalho e temperatura do bulbo úmido. Com sensor na faixa de -5¨ a 80¨C, dou valores apróximos, e sensor para umidade de 20 a 100% de umidade, sensor com três metros de cabo, ou valor próximo. Com tempo de amostragem de 2,5 segundos ou valor próximo Desejável unidade de medida em ¨C e ¨F. Com desligamento automático em torno de: 10 minutos. Alimentação a bateria. Sensor de display. Manual de instrução. Garantia mínima de 12 meses. | 5 | 281.82 | 1409.1 | 2015-07-15 | 2015NE801009 | 5 | 1409.1 | 2016-01-06 | 5733 | 449052 | 8 | Concluído
23083.0010241/2011-51 | 155/2014 | 2016-04-01 | 260100 | Departamento de Ciências Ambientais | 79 | Peneira granulométrica, 4astm, 4meshtyler, 8´x 2´ aço inox, abertura 4,75. Garantia mínima de 12 meses. | 1 | 110 | 110 | 2015-07-14 | 2015NE800991 | 1 | 110 | 2015-08-03 | 834 | 449052 | 8 | CONCLUÍDO
23083.0010241/2011-51 | 155/2014 | 2016-04-01 | 260100 | Departamento de Ciências Ambientais | 60 | Lavador automático de pipetas: Quantidade e dimensões cm diâmetro x altura: 02 depósitos para solução de limpeza 15x50; 01 cesto perfurado para pipetas contaminadas 12,5x65; 01 depósito sifão lavador 15x719. Capacidade: 150 pipetas de 10ml ou 200 pipetas de 05ml. Garantia mínima de 12 meses. | 2 | 278 | 556 | 2015-07-14 | 2015NE800992 | 2 | 556 | 2015-08-20 | 425 | 449052 | 8 | CONCLUÍDO
23083.0010241/2011-51 | 155/2014 | 2016-04-01 | 260100 | Departamento de Ciências Ambientais | 74 | Microscópio óptico Cabeça binocular Seidentopf, inclinação de 30¨, giro 360¨ com ajuste de dioptria anti-fungo; Distancia interpupilar: 55-75mm; Aumento 40-1.000x; Ocular: WF 10x; Objetivas acromáticas: 4x/0.10, 10x/0.25, 40xS/0.65 (retrátil), 100xS/1.25 (retrátil) (imersão/óleo); Revolver: Quadruplo; Estativa: Alta Resistencia; Platina Dupla: 140x140mm com charriot graduado, área de trabalho de 75x50 mm e controle coaxial. Condensador: ABBE 1,25 N.A com ajuste vertical por pinhão e cremalheira; Diafragma: Iris com suporte para filtro; Filtro: Azul e verde; Iluminação; Lâmpada de Halogênio, 6v/20w com controle de luminosidade; Enfoque: Macro-micro coaxial com faixa de 24mm e 0,002mm/divisão, comtrava de pré- focalização e tensor. Garantia: 12 meses Assistencia técnica permanente | 1 | 821.9 | 821.9 | 2015-07-14 | 2015NE800994 | 1 | 821.9 | 2015-10-06 | 1004 | 449052 | 8 | Concluído
23083.0010241/2011-51 | 155/2014 | 2016-04-01 | 260100 | Departamento de Ciências Ambientais | 91 | Turbidímetro digital microprocessado: Para análise de turbidez em campo ou bancada. Características Técnicas: Princípio de Medição: Nefelométrico; Faixa de Medição: 0,00 a 1000 NTU; Resolução: 0,01; 0,1; 1 NTU; seleção automática por faixa de trabalho; Resposta frente a partículas maior 0,1 microns; Tempo de Resposta: menor 5 segundos; Operação: Auto-Press. Display: LCD, Cristal Líquido, 2 linhas 16 caracteres ou valores aproximados; Detector: Fotocélula de Silício; Fonte de Luz: iR a 880 nm; Desejável possuir sistema de medição que elimina a interferência da cor na amostra; Desligamento: Automático após período de inatividade; Alimentação: Adaptador Universal 90-240VAC; 50/60 Hz saída 9 VDC e Bateria: 9 VDC. Indicador de Bateria Fraca,Saída Serial: RS 232. Deve acompanhar o equipamento: Maleta para transporte resistente; 3cubetas para amostra, fonte de alimentação 220V; bateria 9V; 1 frasco de 100ml padrão primário de Formazina 4000 NTU, 1 padrão 0,02 NTU e padrões secundários em gel para verificação; faixas de 0 a 10; 0 a 100; 0 a 1000 NTU, manual de instruções em português. Garantia mínima de 12 meses | 2 | 1289 | 2578 | 2015-07-14 | 2015NE800995 | 2 | 2578 | 2015-08-04 | 797 | 449052 | 8 | CONCLUÍDO
23083.0010241/2011-51 | 155/2014 | 2016-04-01 | 260100 | Departamento de Ciências Ambientais | 40 | Deionizador de água. Construído em plástico PVC rígido branco; Formato cilíndrico. 20 cm de . x 77 cm de altura; Sensor condutivímetro de alarme ótico; Possui 5 litros de resina mista; Vazão de 10 litros por hora ou superior. Garantia mínima de 12 meses. | 2 | 525.81 | 1051.62 | 2015-07-14 | 2015NE800996 | 2 | 1051.62 | 2015-08-13 | 45516 | 449052 | 8 | CONCLUÍDO
23083.0010241/2011-51 | 155/2014 | 2016-04-01 | 260100 | Departamento de Ciências Ambientais | 41 | Destilador tipo pilsen de funcionamento contínuo. Possuir resistência blindada de imersão e lâmpada piloto. Controlador do nível d água dentro da cuba. Dispositivo que desliga o aparelho no caso de falta de água, evitando a queima da resistência. Suporte de fixação na parede. Aparelho em aço inox: Vazão: 10 litros por hora ou superior. Voltagem de trabalho: Desligamento manual. Produz água com pureza abaixo de 3&#956;S microsiemens, considerando entrada até 300 microsiemens. Garantia mínima de 12 meses. | 1 | 1419.15 | 1419.15 | 2015-07-14 | 2015NE800996 | 1 | 1419.15 | 2015-08-13 | 45516 | 449052 | 8 | CONCLUÍDO
23083.0010241/2011-51 | 155/2014 | 2016-04-01 | 260100 | Departamento de Ciências Ambientais | 89 | Termômetro digital portátil: Contendo4 canais, com datalogger para pelo menos 10000 registros em cada canal e interface rs 232, lcd duplo de 4 dígitos, resolução mínima de,1¨c, precisão básica de 0,1%+0,7¨c, congelamento de leitura, registro de máximo, mínimo e média, modo relativo, desligamento automático, modo comparação e holster protetor. medida de temperatura na faixa de -100¨c a 1300¨c ou -148F a 2372F, com uso de termopar tipo k, e aceite também os termopares tipo j, t e e. Acessórios normais: termopar tipo k, 02 mínimo; holster protetor, 01 mínimo; bateria compatível com o aparelho, 08 unidades; cabo rs 232, 01 unidade; termopar universal tipo k, 01 unidade; termopar de imersão tipo k, 01 unidade; termopar de contato tipo k, 01 unidade. Garantia mínima de 12 meses | 5 | 849.99 | 4249.95 | 2015-07-04 | 2015NE800998 | 5 | 4249.95 | 2015-08-11 | 10280 | 449052 | 8 | Concluído
23083.0010241/2011-51 | 155/2014 | 2016-04-01 | 260100 | Departamento de Ciências Ambientais | 97 | Paquímetro digital, capacidade: 0-150mm/0-6´ Graduação 0,05mm-1/128´ Tam. bicos: 40 - Aço inoxidável. - Guias e faces de medição temperados. Possibilita medições externas, internas, profundidade e ressalto. Cursor monobloco que garante estabilidade. Faces de medição lapidadas. - Com parafuso de fixação.Garantia mínima de 12 meses. | 6 | 76.99 | 461.94 | - | - | - | - | - | - | - | - | Não empenhado, por motivo de não haver saldo suficiente na ata vigente
23083.0010241/2011-51 | 155/2014 | 2016-04-01 | 260200 | Departamento de Produtos Florestais | 92 | Microscópio estereoscópio Descrição: Cabeçote binocular com distancia interpupilar do tipo Seindentopf, inclinado 45¨; Aumento: 20x (vinte vezes) e 40x (quarenta vezes); Ocular WF 10x; Objetivas: 8x (oito vezes) e 32x (trinta e duas vezes), com sistema de aumento contínuo; Imagem direta tridimensional; Ajuste interpupilar 48 75mm; Ajuste da dioptria 5mm; Iluminador incidente/transmitida LED; Distancia de trabalho 57mm; Alimentação: 110 e220 v (bivolt); Garantia 12 meses; Assistencia técnica permanente; Manual completo em Português | 10 | 878.98 | 8789.8 | 2015-07-14 | 2015NE800983 | 7 | 6152.86 | 2016-01-06 | 3859 | 449052 | 8 | Concluído
23083.0010241/2011-51 | 155/2014 | 2016-04-01 | 260200 | Departamento de Produtos Florestais | 49 | Estufa: material aço, tratamento superficial anticorrosivo, acabamento superficial pintura eletrostática em epóxi, capacidade 480L, potência 3.000W, quantidade prateleiras 5, largura interna aproximada de 800mm, altura interna aproximada de 1.000mm, profundidade interna 600mm, largura externa 1.700mm, altura externa 1.800mm, profundidade externa 750mm, valores aproximados. Com circulação e renovação de ar; 220 V ou 127 V 60 HZ. Garantia mínima de 12 meses. | 2 | 6199 | 12398 | 2015-07-14 | 2015NE800985 | 2 | 12398 | 10/09/2015 17/09/2015 | 3581 3594 | 449052 | 8 | Concluído
23083.0010241/2011-51 | 155/2014 | 2016-04-01 | 260200 | Departamento de Produtos Florestais | 81 | Placa Aquecedora, em torno de 18cm, em alumínio, resistência blindada incorporada, temperatura controlada por termostato capilar de 50¨ a 360¨C, precisão na faixa de 3¨C, possibilita a utilização de haste traseira opcional; 220 V ou 127 V 60 HZ. Garantia mínima de 12 meses | 1 | 469 | 469 | 2015-07-14 | 2015NE800985 | 1 | 469 | 10/09/2015 17/09/2015 | 3581 3594 | 449052 | 8 | Concluído
23083.0010241/2011-51 | 155/2014 | 2016-04-01 | 260200 | Departamento de Produtos Florestais | 28 | Capela exaustão gases; material fibra de vidro, potência motor 1/6 cv, dimensões aproximadas 110 x 60 x 100cm, vazão aproximada de 15m min, tipo exaustor centrífuga com motor blindado, com bico para entrada de líquidos gases; 220 V ou 127 V 60 HZ. Garantia mínima de 12 meses | 1 | 1679 | 1679 | 2015-07-14 | 2015NE800990 | 1 | 1679 | 2015-10-13 | 2103 | 449052 | 8 | Concluído
23083.0010241/2011-51 | 155/2014 | 2016-04-01 | 260200 | Departamento de Produtos Florestais | 4 | Agitador de tubos, tipo vortex; próprio para a homogenização de volumes de amostras contidos em microtubos de 1,5 a tubos de 50ml;; Modo de operação contínuo ou através de toque pulso; Mecanismo de agitação; Pés de borracha para fixação na bancada do laboratório; Velocidade em torno de: 2800rpm; Dimensões aproximadas de: 100 x 125 x 125mm; 220V trifásico / bifásico ou 127V monofásico. Garantia mínima de 12 meses. | 1 | 199 | 199 | 2015-07-15 | 2015NE801009 | 1 | 199 | 2016-01-06 | 5733 | 449052 | 8 | Concluído
23083.0010241/2011-51 | 155/2014 | 2016-04-01 | 260200 | Departamento de Produtos Florestais | 6 | Agitador magnético com aquecimento; rotação (velocidade) na faixa de 300 a 3000 rpm; com capacidade de até 1 litro; com agitação magnética através de barra magnética, haste para fixação de frascos; temperatura regulável na faixa de 30ºc à 300ºc na placa; capacidade para misturar líquido em frascos de até 1000 ml; de medidas externas em torno de: 145 x 200 x 146mm; 220V trifásico / bifásico ou 127V monofásico. Garantia mínima de 12 meses. | 1 | 444 | 444 | 2015-07-15 | 2015NE801009 | 1 | 444 | 2016-01-06 | 5733 | 449052 | 8 | Concluído
23083.0010241/2011-51 | 155/2014 | 2016-04-01 | 260200 | Departamento de Produtos Florestais | 7 | Agitador magnético digital; faixa de temperatura de 50ºC a 280¨C; controle de rotação e temperatura digital. Plataforma de aquecimento de dimensões em torno de 180 x 180mm. Taxa de aquecimento controlada para volumes de até 1000ml. Agitação na faixa de 10 a 2000 rpm. Dimensão total aproximada 200 x 240 x 130mm; 220V trifásico / bifásico ou 127V monofásico. Garantia mínima de 12 meses | 2 | 677 | 1354 | 2015-07-15 | 2015NE801009 | 2 | 1354 | 2016-01-06 | 5733 | 449052 | 8 | Concluído
23083.0010241/2011-51 | 155/2014 | 2016-04-01 | 260200 | Departamento de Produtos Florestais | 15 | Balança de precisão sensibilidade 0,1g; Capacidade máxima de 5000 gramas; Tara automática; 127 V 60HZ. Garantia mínima de 12 meses | 2 | 740 | 1480 | 2015-07-15 | 2015NE801009 | 2 | 1480 | 2016-01-06 | 5733 | 449052 | 8 | Concluído
23083.0010241/2011-51 | 155/2014 | 2016-04-01 | 260200 | Departamento de Produtos Florestais | 61 | Manta aquecedora uso laboratório, temperatura aquecimento 300ºC, tensão 220V 60 HZ, capacidade balão 1L, características adicionais com controle de temperatura. Garantia mínima de 12meses | 3 | 220 | 660 | 2015-07-15 | 2015NE801009 | 3 | 660 | 2016-01-06 | 5733 | 449052 | 8 | Concluído
23083.0010241/2011-51 | 155/2014 | 2016-04-01 | 260200 | Departamento de Produtos Florestais | 80 | Phmetro de bancada: com eletrodo, recipiente para a solução e sensor de temperatura; Faixa de medição de ph: 0,00 a 14,00; Faixa de medição de temperatura: 0 a 100ºC. Sensibilidade 0,01 ph; Faixa de compensação de temperatura: 0 a 100ºC. Alimentação AC 220V ou 127 V 60 Hz. Garantia mínima de 12 meses. | 2 | 590 | 1180 | 2015-07-15 | 2015NE801009 | 2 | 1180 | 2016-01-06 | 5733 | 449052 | 8 | Concluído
23083.0010241/2011-51 | 155/2014 | 2016-04-01 | 260200 | Departamento de Produtos Florestais | 88 | Termo higrômetro digital, sistema de calibração onde o próprio usuário possa calibrar o equipamento, ser impermeável. Equipamento deve permitir o cálculo do ponto de orvalho e temperatura do bulbo úmido. Com sensor na faixa de -5¨ a 80¨C, dou valores apróximos, e sensor para umidade de 20 a 100% de umidade, sensor com três metros de cabo, ou valor próximo. Com tempo de amostragem de 2,5 segundos ou valor próximo Desejável unidade de medida em ¨C e ¨F. Com desligamento automático em torno de: 10 minutos. Alimentação a bateria. Sensor de display. Manual de instrução. Garantia mínima de 12 meses. | 4 | 281.82 | 1127.28 | 2015-07-15 | 2015NE801009 | 4 | 1127.28 | 2016-01-06 | 5733 | 449052 | 8 | Concluído
23083.0010241/2011-51 | 155/2014 | 2016-04-01 | 260200 | Departamento de Produtos Florestais | 9 | Agitador mecânico médio torque. Rotação em torno de: 100 a 2200 rpm; Controle de rotação eletrônico analógico; Gabinete e caixa de controle anti corrosivo; Haste e Hélice em aço inox; Dimensão da haste em torno de 230mm; Fixação suporte do motor com regulagem de altura; Capacidade de agitação até 5 litros; Viscosidade até 10.000 cps; Dimensão total aproximada 350 x 300 x 540 mm; 220V trifásico / bifásico ou 127V monofásico. Garantia mínima de 12 meses. | 1 | 1250 | 1250 | 2015-07-14 | 2015NE800992 | 1 | 1250 | 2015-08-20 | 425 | 449052 | 8 | CONCLUÍDO
23083.0010241/2011-51 | 155/2014 | 2016-04-01 | 260200 | Departamento de Produtos Florestais | 60 | Lavador automático de pipetas: Quantidade e dimensões cm diâmetro x altura: 02 depósitos para solução de limpeza 15x50; 01 cesto perfurado para pipetas contaminadas 12,5x65; 01 depósito sifão lavador 15x719. Capacidade: 150 pipetas de 10ml ou 200 pipetas de 05ml. Garantia mínima de 12 meses. | 2 | 278 | 556 | 2015-07-14 | 2015NE800992 | 2 | 556 | 2015-08-20 | 425 | 449052 | 8 | CONCLUÍDO
23083.0010241/2011-51 | 155/2014 | 2016-04-01 | 260200 | Departamento de Produtos Florestais | 5 | Agitador eletromagnético para peneiras redondas para análises granulométricas com dimensões em torno de 8,5 ou 3 polegadas de diâmetro; tampa e fundo; Timer e desligador automático de até 30 minutos; Capacidade para até 6 peneiras com 2 polegadas de altura mais tampa e fundo; Relógio para controle de vibrações; 220V trifásico / bifásico ou 127V monofásico. Garantia mínima de 12 meses. | 1 | 2999.5 | 2999.5 | 2015-07-14 | 2015NE800994 | 1 | 2999.5 | 2015-10-06 | 1004 | 449052 | 8 | Concluído
23083.0010241/2011-51 | 155/2014 | 2016-04-01 | 260200 | Departamento de Produtos Florestais | 62 | Manta de aquecimento para balões; capacidade 500ml com regulador temp. externamente em alumínio com acabamento em epóxi; 220 V ou 127 V 60 HZ. Garantia mínima de 12 meses. | 2 | 170.99 | 341.98 | 2015-07-14 | 2015NE800994 | 2 | 341.98 | 2015-10-06 | 1004 | 449052 | 8 | Concluído
23083.0010241/2011-51 | 155/2014 | 2016-04-01 | 260200 | Departamento de Produtos Florestais | 63 | Manta de aquecimento para balões 250ml com regulador temp. externamente em alumínio com acabamento em epóxi; 220 V ou 127 V 60 HZ. Garantia mínima de 12 meses. | 2 | 163.5 | 327 | 2015-07-14 | 2015NE800994 | 2 | 327 | 2015-10-06 | 1004 | 449052 | 8 | Concluído
23083.0010241/2011-51 | 155/2014 | 2016-04-01 | 260200 | Departamento de Produtos Florestais | 74 | Microscópio óptico Cabeça binocular Seidentopf, inclinação de 30¨, giro 360¨ com ajuste de dioptria anti-fungo; Distancia interpupilar: 55-75mm; Aumento 40-1.000x; Ocular: WF 10x; Objetivas acromáticas: 4x/0.10, 10x/0.25, 40xS/0.65 (retrátil), 100xS/1.25 (retrátil) (imersão/óleo); Revolver: Quadruplo; Estativa: Alta Resistencia; Platina Dupla: 140x140mm com charriot graduado, área de trabalho de 75x50 mm e controle coaxial. Condensador: ABBE 1,25 N.A com ajuste vertical por pinhão e cremalheira; Diafragma: Iris com suporte para filtro; Filtro: Azul e verde; Iluminação; Lâmpada de Halogênio, 6v/20w com controle de luminosidade; Enfoque: Macro-micro coaxial com faixa de 24mm e 0,002mm/divisão, comtrava de pré- focalização e tensor. Garantia: 12 meses Assistencia técnica permanente | 10 | 821.9 | 8219 | 2015-07-14 | 2015NE800994 | 7 | 5753.3 | 2015-10-06 | 1004 | 449052 | 8 | Concluído
23083.0010241/2011-51 | 155/2014 | 2016-04-01 | 260200 | Departamento de Produtos Florestais | 16 | Balança eletrônica com capacidade de 200g, resolução de até 0,001gRepetibilidade desvio padrão: 0,1 mg escala maior; 0,05 mg escala menor; Linearidade: +-0,2 mg escala maior, +-0,1mg escala menor;; Temperatura ambiente: 5 a 40 ¨C; Coeficiente de sensibilidade à temperatura 10 a 30 ¨C: +- 2 ppm¨C; Estabilidade de sensibilidade à variação de temperatura com autocalibração com peso externo +-2 ppm; Diâmetro da bandeja de pesagem: 80 mm; Dimensões do equipamento aproximadamente: 220x330x310mm; 127 V 60HZ. Garantia mínima de 12 meses | 1 | 1216.15 | 1216.15 | 2015-07-14 | 2015NE800996 | 1 | 1216.15 | 2015-08-13 | 45516 | 449052 | 8 | CONCLUÍDO
23083.0010241/2011-51 | 155/2014 | 2016-04-01 | 260200 | Departamento de Produtos Florestais | 40 | Deionizador de água. Construído em plástico PVC rígido branco; Formato cilíndrico. 20 cm de . x 77 cm de altura; Sensor condutivímetro de alarme ótico; Possui 5 litros de resina mista; Vazão de 10 litros por hora ou superior. Garantia mínima de 12 meses. | 1 | 525.81 | 525.81 | 2015-07-14 | 2015NE800996 | 1 | 525.81 | 2015-08-13 | 45516 | 449052 | 8 | CONCLUÍDO
23083.0010241/2011-51 | 155/2014 | 2016-04-01 | 260200 | Departamento de Produtos Florestais | 41 | Destilador tipo pilsen de funcionamento contínuo. Possuir resistência blindada de imersão e lâmpada piloto. Controlador do nível d água dentro da cuba. Dispositivo que desliga o aparelho no caso de falta de água, evitando a queima da resistência. Suporte de fixação na parede. Aparelho em aço inox: Vazão: 10 litros por hora ou superior. Voltagem de trabalho: Desligamento manual. Produz água com pureza abaixo de 3&#956;S microsiemens, considerando entrada até 300 microsiemens. Garantia mínima de 12 meses. | 1 | 1419.15 | 1419.15 | 2015-07-14 | 2015NE800996 | 1 | 1419.15 | 2015-08-13 | 45516 | 449052 | 8 | CONCLUÍDO
23083.0010241/2011-51 | 155/2014 | 2016-04-01 | 260200 | Departamento de Produtos Florestais | 50 | Estufa para secagem e esterilização: Gabinete externo em aço carbono com pintura. Gabinete interno em aço inox. Porta interna: em vidro. Suporte: três apoios para prateleira sendo duas perfuradas em aço inoxidável. Resistências: blindadas em inox. Controlador de temperatura: microprocessado, indicação digital e precisão de 0,1ºC. Temperatura programável de 30 até 200ºC com propagação do calor por convecção mecânica. Proteção: termostato eletromecânico contra super aquecimento. Isolação: lã de vidro. Dimensões externas aproximadas de 60 x 5 x 80 cm. Dimensões internas aproximadas: 40 x 40 x40 cm; 220 V ou 127 V 60 HZ. Garantia mínima de 12 meses. | 2 | 1800 | 3600 | 2015-07-14 | 2015NE800997 | 2 | 3600 | 2015-08-18 | 47403 | 449052 | 8 | CONCLUÍDO
23083.0010241/2011-51 | 155/2014 | 2016-04-01 | 260200 | Departamento de Produtos Florestais | 97 | Paquímetro digital, capacidade: 0-150mm/0-6´ Graduação 0,05mm-1/128´ Tam. bicos: 40 - Aço inoxidável. - Guias e faces de medição temperados. Possibilita medições externas, internas, profundidade e ressalto. Cursor monobloco que garante estabilidade. Faces de medição lapidadas. - Com parafuso de fixação.Garantia mínima de 12 meses. | 32 | 76.99 | 2463.68 | - | - | - | - | - | - | - | - | Não empenhado, por motivo de não haver saldo suficiente na ata vigente
23083.0010241/2011-51 | 155/2014 | 2016-04-01 | 260300 | Departamento de Silvicultura | 59 | Incubadora refrigerada com agitação; Controlador de temperatura: digital microprocessado com sistema PID e certificado de calibração RBC; Temperatura: 0 a 60ºC; Precisão: 0,2ºC; Uniformidade: 0,3ºC; Potência da resistência: 400 W; Compressor: 1/3 HP com gás R-134-A isento de CFC; Capacidade de refrigeração: 690 Kcal h; Agitação orbital: de 30 a 250 rpm com órbita de 25 mm; Precisão: 2ºC; Motor: 1/6 HP de indução; Controle: inversor de frequência com display digital; Gabinete: câmara interna em aço inox 430 e externo em aço carbono com tratamento anticorrosivo e pintura eletrostática Segurança: termostato de superaquecimento; Capacidade: plataforma em alumínio com garras em aço inox, com capacidade para 41 erlenmeyer de 125 ou 250 ml; ou 20 de 500 ml; ou 6 de 10000 ml. Dimensões externas: 1300 x 750 x 1000 mm; Dimensões internas: 900 x 540 x 400 mm; Potência total até: 800 W; 2 peças de fusível extra; plataforma em alumínio; 220 V ou 127 V 60 HZ. Garantia mínima de 12 meses. | 1 | 9999 | 9999 | 2015-07-14 | 2015NE800985 | 1 | 9999 | 10/09/2015 17/09/2015 | 3581 3594 | 449052 | 8 | Concluído
23083.0010241/2011-51 | 155/2014 | 2016-04-01 | 260300 | Departamento de Silvicultura | 6 | Agitador magnético com aquecimento; rotação (velocidade) na faixa de 300 a 3000 rpm; com capacidade de até 1 litro; com agitação magnética através de barra magnética, haste para fixação de frascos; temperatura regulável na faixa de 30ºc à 300ºc na placa; capacidade para misturar líquido em frascos de até 1000 ml; de medidas externas em torno de: 145 x 200 x 146mm; 220V trifásico / bifásico ou 127V monofásico. Garantia mínima de 12 meses. | 1 | 444 | 444 | 2015-07-15 | 2015NE801009 | 1 | 444 | 2016-01-06 | 5733 | 449052 | 8 | Concluído
23083.0010241/2011-51 | 155/2014 | 2016-04-01 | 260300 | Departamento de Silvicultura | 14 | Balança analítica de precisão; sensibilidade em torno de 0,0001g; Capacidade total de até 220g; Display tipo LED de fácil visualização; Legibilidade de 0,1mg; 4 casas decimais; Desvio Padrão 0,1mg; Linearidade: +/- 0.2 mg ou +/-0.3 mg; Reprodutibilidade em g: 0,0001; Tempo de estabilização de 5 a 10 segundos; Com filtros contra vibração; que permita determinar a densidade peso específico; Compensação automática de temperatura entre 10ºC e 40ºC; Câmara de pesagem: aproximadamente 180x150x240 mm. Prato pesagem com protetor contra pó: entre 80 e 90 mm de diâmetro com mini impressora matricial; 127 V 60HZ. Garantia mínima de 12 meses | 1 | 1819 | 1819 | 2015-07-15 | 2015NE801009 | 1 | 1819 | 2016-01-06 | 5733 | 449052 | 8 | Concluído
23083.0010241/2011-51 | 155/2014 | 2016-04-01 | 260300 | Departamento de Silvicultura | 56 | Incubadora bacteriológica pra B. O. D: Controlador eletrônico de temperatura microprocessado com sensor, com sensibilidade de 0,1ºC, precisão de 0,4ºC, leitura digital do set point e do processo;; temperatura de trabalho de -10 a 60ºC; termostato bimetálico de segurança para temperaturas superiores a 60ºC; caixa interna em polipropileno; caixa externa em chapa de aço com pintura eletrostática em epóxi; isolação em poliuretano expandido; 9 suportes para ajuste da altura entre prateleiras, acompanham 5 prateleiras; medidas internas úteis em mm: 510, 450, 1150; medidas externas úteis em mm: 600, 680, 1700; volume da câmara: 334 litros, valores médios.; ventilação interna com dois ventiladores, no sentido vertical, para proporciona umidade por evaporação natural; unidade de refrigeração com compressor hermético livre de CFC, equipamentos; câmara interna com iluminação automática ao abrir a porta; dimensões da aproximadas mm: 700 x 700 x 1720; contendo: manual de instruções e certificado de calibração; 220 V ou 127 V. Garantia mínima de 12 meses | 1 | 2800 | 2800 | 2015-07-14 | 2015NE800993 | 1 | 2800 | 2015-08-13 | 174 | 449052 | 8 | CONCLUÍDO
23083.0010241/2011-51 | 155/2014 | 2016-04-01 | 260300 | Departamento de Silvicultura | 41 | Destilador tipo pilsen de funcionamento contínuo. Possuir resistência blindada de imersão e lâmpada piloto. Controlador do nível d água dentro da cuba. Dispositivo que desliga o aparelho no caso de falta de água, evitando a queima da resistência. Suporte de fixação na parede. Aparelho em aço inox: Vazão: 10 litros por hora ou superior. Voltagem de trabalho: Desligamento manual. Produz água com pureza abaixo de 3&#956;S microsiemens, considerando entrada até 300 microsiemens. Garantia mínima de 12 meses. | 1 | 1419.15 | 1419.15 | 2015-07-14 | 2015NE800996 | 1 | 1419.15 | 2015-08-13 | 45516 | 449052 | 8 | CONCLUÍDO
23083.0010241/2011-51 | 155/2014 | 2016-04-01 | 260300 | Departamento de Silvicultura | 50 | Estufa para secagem e esterilização: Gabinete externo em aço carbono com pintura. Gabinete interno em aço inox. Porta interna: em vidro. Suporte: três apoios para prateleira sendo duas perfuradas em aço inoxidável. Resistências: blindadas em inox. Controlador de temperatura: microprocessado, indicação digital e precisão de 0,1ºC. Temperatura programável de 30 até 200ºC com propagação do calor por convecção mecânica. Proteção: termostato eletromecânico contra super aquecimento. Isolação: lã de vidro. Dimensões externas aproximadas de 60 x 5 x 80 cm. Dimensões internas aproximadas: 40 x 40 x40 cm; 220 V ou 127 V 60 HZ. Garantia mínima de 12 meses. | 1 | 1800 | 1800 | 2015-07-14 | 2015NE800997 | 1 | 1800 | 2015-08-18 | 47403 | 449052 | 8 | CONCLUÍDO
23083.0010241/2011-51 | 155/2014 | 2016-04-01 | 260300 | Departamento de Silvicultura | 97 | Paquímetro digital, capacidade: 0-150mm/0-6´ Graduação 0,05mm-1/128´ Tam. bicos: 40 - Aço inoxidável. - Guias e faces de medição temperados. Possibilita medições externas, internas, profundidade e ressalto. Cursor monobloco que garante estabilidade. Faces de medição lapidadas. - Com parafuso de fixação.Garantia mínima de 12 meses. | 2 | 76.99 | 153.98 | - | - | - | - | - | - | - | - | Não empenhado, por motivo de não haver saldo suficiente na ata vigente
23083.0010241/2011-51 | 155/2014 | 2016-04-01 | 290000 | Instituto de Zootecnia | 23 | Bomba a vácuo. Compressor: Hermético 1/6 HP à base de óleo. Gabinete em aço carbono com tratamento anticorrosivo e pintura. Dispositivo para retenção de contaminantes. Pressão na faixa de: 2 a 30 lbf pol2. Vácuo na faixa de: 5 a 700 mm/Hg. Vazão em torno de 20L min. Regulagem de vácuo e de pressão. Dimensão aproximada de 400 x 300 x 300mm; 220 V trifásico / bifásico ou 127 V monofásico 60 HZ. Garantia mínima de 12 meses | 6 | 1252 | 7512 | 2015-07-14 | 2015NE800985 | 2 | 2504 | 10/09/2015 17/09/2015 | 3581 3594 | 449052 | 8 | Concluído
23083.0010241/2011-51 | 155/2014 | 2016-04-01 | 290000 | Instituto de Zootecnia | 49 | Estufa: material aço, tratamento superficial anticorrosivo, acabamento superficial pintura eletrostática em epóxi, capacidade 480L, potência 3.000W, quantidade prateleiras 5, largura interna aproximada de 800mm, altura interna aproximada de 1.000mm, profundidade interna 600mm, largura externa 1.700mm, altura externa 1.800mm, profundidade externa 750mm, valores aproximados. Com circulação e renovação de ar; 220 V ou 127 V 60 HZ. Garantia mínima de 12 meses. | 3 | 6199 | 18597 | 2015-07-14 | 2015NE800985 | 1 | 6199 | 10/09/2015 17/09/2015 | 3581 3594 | 449052 | 8 | Concluído
23083.0010241/2011-51 | 155/2014 | 2016-04-01 | 290000 | Instituto de Zootecnia | 51 | Exaustor Scrubber: Exaustor de Gases com neutralização dos ácidos, caixa externa, eixo da bomba e cuba do tanque em aço inox; motobomba com rotor centrifugo vazão de aproximadamente 60 litros/minuto; manifold para 2 trompas de vácuo em latão; para instalação de dois pontos de vácuo, com duas válvulas de retenção em inox; vácuo máximo de 700 mm. em cada trompa; bicos de entrada e saída de água, com renovação constante; tubulação e interligações de contato com os gases em PTFE mangueira cristal e silicone; deposito de soda em vidro boro silicato, com capacidade para até 2 litros, para neutralização do acido, borbulhamento em vidro sintetizado, instalado entre a rampa de aspiração do bloco e o scrubber; dimensões aproximadas da cuba: 150 x 300 x 150mm; dimensões aproximadas totais: 285 x 385 x 350mm; acompanha um vacuômetro indicador portátil; 220 volts 60 HZ. Garantia mínima de 12 meses. | 2 | 3499 | 6998 | 2015-07-14 | 2015NE800985 | 1 | 3499 | 10/09/2015 17/09/2015 | 3581 3594 | 449052 | 8 | Concluído
23083.0010241/2011-51 | 155/2014 | 2016-04-01 | 290000 | Instituto de Zootecnia | 81 | Placa Aquecedora, em torno de 18cm, em alumínio, resistência blindada incorporada, temperatura controlada por termostato capilar de 50¨ a 360¨C, precisão na faixa de 3¨C, possibilita a utilização de haste traseira opcional; 220 V ou 127 V 60 HZ. Garantia mínima de 12 meses | 6 | 469 | 2814 | 2015-07-14 | 2015NE800985 | 3 | 1407 | 10/09/2015 17/09/2015 | 3581 3594 | 449052 | 8 | Concluído
23083.0010241/2011-51 | 155/2014 | 2016-04-01 | 290000 | Instituto de Zootecnia | 93 | Digestor para fibra em beckers. Condensadores em aço inox. Elevação e retirada individual dos condensadores e reboilers; Entrada e saída de água individualizada; Monifolds para entrada e retorno da água de refrigeração dos condensadores; Ligações em tubos desilicone; Termostatização: 6 chapas com aquecimento por resistência infra-vermelho de 250 watts; Variadores individuais de potência da resistência com graduação de 0 a 10; Chave liga/desliga individual; Vidraria: 6 condensadores em vidro borosilicato tipo concha, 6 reboilers com capacidade de 600ml; Energia: cabo de energia trifásico, com dupla isolação, com tomada e plug de 3 pinos, NM 243 e NBR 14136; 1500 Watts, 220 volts, 60 Hz.Garantia mínima de 12 meses. | 2 | 3977 | 7954 | 2015-07-14 | 2015NE800985 | 1 | 3977 | 10/09/2015 17/09/2015 | 3581 3594 | 409052 | 8 | Concluído
23083.0010241/2011-51 | 155/2014 | 2016-04-01 | 290000 | Instituto de Zootecnia | 90 | Termômetro infravermelho digital portátil para medição de temperatura sem contato, faixa de medição de -32¨C a 600¨C. Garantia mínima de 12 meses. | 6 | 500 | 3000 | 2015-07-14 | 2015NE800987 | 6 | 3000 | 2015-11-23 | 714 | 409052 | 8 | Concluído
23083.0010241/2011-51 | 155/2014 | 2016-04-01 | 290000 | Instituto de Zootecnia | 28 | Capela exaustão gases; material fibra de vidro, potência motor 1/6 cv, dimensões aproximadas 110 x 60 x 100cm, vazão aproximada de 15m min, tipo exaustor centrífuga com motor blindado, com bico para entrada de líquidos gases; 220 V ou 127 V 60 HZ. Garantia mínima de 12 meses | 3 | 1679 | 5037 | 2015-07-14 | 2015NE800990 | 2 | 3358 | 2015-10-13 | 2103 | 409052 | 8 | Concluído
23083.0010241/2011-51 | 155/2014 | 2016-04-01 | 290000 | Instituto de Zootecnia | 4 | Agitador de tubos, tipo vortex; próprio para a homogenização de volumes de amostras contidos em microtubos de 1,5 a tubos de 50ml;; Modo de operação contínuo ou através de toque pulso; Mecanismo de agitação; Pés de borracha para fixação na bancada do laboratório; Velocidade em torno de: 2800rpm; Dimensões aproximadas de: 100 x 125 x 125mm; 220V trifásico / bifásico ou 127V monofásico. Garantia mínima de 12 meses. | 6 | 199 | 1194 | 2015-07-15 | 2015NE801009 | 4 | 796 | 2016-01-06 | 5733 | 409052 | 8 | Concluído
23083.0010241/2011-51 | 155/2014 | 2016-04-01 | 290000 | Instituto de Zootecnia | 7 | Agitador magnético digital; faixa de temperatura de 50ºC a 280¨C; controle de rotação e temperatura digital. Plataforma de aquecimento de dimensões em torno de 180 x 180mm. Taxa de aquecimento controlada para volumes de até 1000ml. Agitação na faixa de 10 a 2000 rpm. Dimensão total aproximada 200 x 240 x 130mm; 220V trifásico / bifásico ou 127V monofásico. Garantia mínima de 12 meses | 4 | 677 | 2708 | 2015-07-15 | 2015NE801009 | 2 | 1354 | 2016-01-06 | 5733 | 409052 | 8 | Concluído
23083.0010241/2011-51 | 155/2014 | 2016-04-01 | 290000 | Instituto de Zootecnia | 14 | Balança analítica de precisão; sensibilidade em torno de 0,0001g; Capacidade total de até 220g; Display tipo LED de fácil visualização; Legibilidade de 0,1mg; 4 casas decimais; Desvio Padrão 0,1mg; Linearidade: +/- 0.2 mg ou +/-0.3 mg; Reprodutibilidade em g: 0,0001; Tempo de estabilização de 5 a 10 segundos; Com filtros contra vibração; que permita determinar a densidade peso específico; Compensação automática de temperatura entre 10ºC e 40ºC; Câmara de pesagem: aproximadamente 180x150x240 mm. Prato pesagem com protetor contra pó: entre 80 e 90 mm de diâmetro com mini impressora matricial; 127 V 60HZ. Garantia mínima de 12 meses | 6 | 1819 | 10914 | 2015-07-15 | 2015NE801009 | 2 | 3638 | 2016-01-06 | 5733 | 409052 | 8 | Concluído
23083.0010241/2011-51 | 155/2014 | 2016-04-01 | 290000 | Instituto de Zootecnia | 15 | Balança de precisão sensibilidade 0,1g; Capacidade máxima de 5000 gramas; Tara automática; 127 V 60HZ. Garantia mínima de 12 meses | 4 | 740 | 2960 | 2015-07-15 | 2015NE801009 | 4 | 2960 | 2016-01-06 | 5733 | 409052 | 8 | Concluído
23083.0010241/2011-51 | 155/2014 | 2016-04-01 | 290000 | Instituto de Zootecnia | 80 | Phmetro de bancada: com eletrodo, recipiente para a solução e sensor de temperatura; Faixa de medição de ph: 0,00 a 14,00; Faixa de medição de temperatura: 0 a 100ºC. Sensibilidade 0,01 ph; Faixa de compensação de temperatura: 0 a 100ºC. Alimentação AC 220V ou 127 V 60 Hz. Garantia mínima de 12 meses. | 6 | 590 | 3540 | 2015-07-15 | 2015NE801009 | 3 | 1770 | 2016-01-06 | 5733 | 409052 | 8 | Concluído
23083.0010241/2011-51 | 155/2014 | 2016-04-01 | 290000 | Instituto de Zootecnia | 78 | Moinho de martelo para análise: O eixo rotor pode ser vertical ou horizontal. O eixo suporta martelos ou batedores, elementos em forma de T, ou de estribos, de barras ou de anéis fixos ou articulados no eixo, ou discos fixos ao eixo. O rotor gira numa armação que contém as placas de moagem ou batentes. A folga entre os batentes e o rotor é importante para a granulação do produto. Uma peneira ou grade cilíndrica envolve em geral o rotor no todo ou em parte. Equipamento que permita que a granulação do produto possa ser alterada; 220 V ou 127 V 60 HZ. Garantia mínima de 12 meses | 1 | 4235 | 4235 | - | - | - | - | - | - | - | - | Não empenhado, por motivo de não haver saldo suficiente na ata vigente
23083.0010241/2011-51 | 155/2014 | 2016-04-01 | 290000 | Instituto de Zootecnia | 40 | Deionizador de água. Construído em plástico PVC rígido branco; Formato cilíndrico. 20 cm de . x 77 cm de altura; Sensor condutivímetro de alarme ótico; Possui 5 litros de resina mista; Vazão de 10 litros por hora ou superior. Garantia mínima de 12 meses. | 4 | 525.81 | 2103.24 | 2015-07-14 | 2015NE800996 | 2 | 1051.62 | 2015-08-13 | 45516 | 409052 | 8 | CONCLUÍDO
23083.0010241/2011-51 | 155/2014 | 2016-04-01 | 290000 | Instituto de Zootecnia | 41 | Destilador tipo pilsen de funcionamento contínuo. Possuir resistência blindada de imersão e lâmpada piloto. Controlador do nível d água dentro da cuba. Dispositivo que desliga o aparelho no caso de falta de água, evitando a queima da resistência. Suporte de fixação na parede. Aparelho em aço inox: Vazão: 10 litros por hora ou superior. Voltagem de trabalho: Desligamento manual. Produz água com pureza abaixo de 3&#956;S microsiemens, considerando entrada até 300 microsiemens. Garantia mínima de 12 meses. | 4 | 1419.15 | 5676.6 | 2015-07-14 | 2015NE800996 | 2 | 2838.3 | 2015-08-13 | 45516 | 409052 | 8 | CONCLUÍDO
23083.0010241/2011-51 | 155/2014 | 2016-04-01 | 400000 | Instituto de Três Rios/Gestão Ambiental | 49 | Estufa: material aço, tratamento superficial anticorrosivo, acabamento superficial pintura eletrostática em epóxi, capacidade 480L, potência 3.000W, quantidade prateleiras 5, largura interna aproximada de 800mm, altura interna aproximada de 1.000mm, profundidade interna 600mm, largura externa 1.700mm, altura externa 1.800mm, profundidade externa 750mm, valores aproximados. Com circulação e renovação de ar; 220 V ou 127 V 60 HZ. Garantia mínima de 12 meses. | 1 | 6199 | 6199 | 2015-07-14 | 2015NE800985 | 1 | 6199 | 10/09/2015 17/09/2015 | 3581 3594 | 409052 | 8 | Concluído
23083.0010241/2011-51 | 155/2014 | 2016-04-01 | 400000 | Instituto de Três Rios/Gestão Ambiental | 13 | Autoclave; aplicação para esterilização de materiais e utensílios diversos em laboratórios químicos e biológicos. Capacidade em torno de75 L; Câmara: Simples; Tampa: Bronze; Caldeira e cesto: Aço inox; Válvula de segurança com sistema de peso e contra peso para regulagem da pressão; Monômetro: Com duas escalas uma para temperatura nafaixa de 100 a 143ºC e outra para pressão na faixa de 0 a 3,0 Kgf cm ; Pressão máxima: em torno de 1,5 Kgf cm a 127ºC; 220 V bifásico ou trifásico. Garantia mínima de 12 meses | 1 | 5959.99 | 5959.99 | 2015-07-14 | 2015NE800986 | 1 | 5959.99 | 2015-08-06 | 1548 | 409052 | 8 | CONCLUÍDO
23083.0010241/2011-51 | 155/2014 | 2016-04-01 | 400000 | Instituto de Três Rios/Gestão Ambiental | 53 | Forno mufla com regulador de temperatura até 1200 ¨C; Faixa de trabalho entre 300 e 1200¨c; Construídos com chapa de aço tratada e revestida com epóxi eletrostático; Isolações perfeitas, evitando o aquecimento da parte exterior; Painel de comando, Resistência de fio kanthal A1, embutidas em refratários; Porta com contra peso e abertura tipo bandeja; Respiros frontais e superiores para eventual saída de gases e descompressão; Controlador eletrônico microprocessado de temperatura com precisão de 7ºc; Indicação digital da temperatura programável com as funções de set point auto sintonia e PID; Duplo display, sendo que o verde é para a programação e o vermelho para indicação de temperatura; 220 V trifásico. Garantia mínima de 12 meses. | 1 | 1899 | 1899 | 2015-07-14 | 2015NE800988 | 1 | 1899 | 2015-08-27 | 3405 | 409052 | 8 | CONCLUÍDO
23083.0010241/2011-51 | 155/2014 | 2016-04-01 | 400000 | Instituto de Três Rios/Gestão Ambiental | 61 | Manta aquecedora uso laboratório, temperatura aquecimento 300ºC, tensão 220V 60 HZ, capacidade balão 1L, características adicionais com controle de temperatura. Garantia mínima de 12meses | 1 | 220 | 220 | 2015-07-15 | 2015NE801009 | 1 | 220 | 2016-01-06 | 5733 | 409052 | 8 | Concluído
23083.0010241/2011-51 | 155/2014 | 2016-04-01 | 400000 | Instituto de Três Rios/Gestão Ambiental | 88 | Termo higrômetro digital, sistema de calibração onde o próprio usuário possa calibrar o equipamento, ser impermeável. Equipamento deve permitir o cálculo do ponto de orvalho e temperatura do bulbo úmido. Com sensor na faixa de -5¨ a 80¨C, dou valores apróximos, e sensor para umidade de 20 a 100% de umidade, sensor com três metros de cabo, ou valor próximo. Com tempo de amostragem de 2,5 segundos ou valor próximo Desejável unidade de medida em ¨C e ¨F. Com desligamento automático em torno de: 10 minutos. Alimentação a bateria. Sensor de display. Manual de instrução. Garantia mínima de 12 meses. | 1 | 281.82 | 281.82 | 2015-07-15 | 2015NE801009 | 1 | 281.82 | 2016-01-06 | 5733 | 409052 | 8 | Concluído
23083.0010241/2011-51 | 155/2014 | 2016-04-01 | 400000 | Instituto de Três Rios/Gestão Ambiental | 33 | Chuveiro e Lava Olhos estrutura em ferro galvanizado de 1´, com pintura em epóxi na cor a definir no momento da aquisição; Bacia e crivo ducha em aço inox; Acionamento manual; Acompanha placa sinalizadora em PVC. Montagem fixada diretamente no chão; Conexão de entrada 3/4´, 1´, 1.1/4´ ou 1.1/2´ bsp, npt. Lava-olhos com filtro de regulagem de vazão. A tampa de proteção é automaticamente aberta com o acionamento manual através da plaqueta empurre. Garantia mínima de 12 meses. | 2 | 850 | 1700 | 2015-07-14 | 2015NE800992 | 2 | 1700 | 2015-08-20 | 425 | 409052 | 8 | CONCLUÍDO
23083.0010241/2011-51 | 155/2014 | 2016-04-01 | 400000 | Instituto de Três Rios/Gestão Ambiental | 60 | Lavador automático de pipetas: Quantidade e dimensões cm diâmetro x altura: 02 depósitos para solução de limpeza 15x50; 01 cesto perfurado para pipetas contaminadas 12,5x65; 01 depósito sifão lavador 15x719. Capacidade: 150 pipetas de 10ml ou 200 pipetas de 05ml. Garantia mínima de 12 meses. | 2 | 278 | 556 | 2015-07-14 | 2015NE800992 | 2 | 556 | 2015-08-20 | 425 | 409052 | 8 | CONCLUÍDO
23083.0010241/2011-51 | 155/2014 | 2016-04-01 | 400000 | Instituto de Três Rios/Gestão Ambiental | 41 | Destilador tipo pilsen de funcionamento contínuo. Possuir resistência blindada de imersão e lâmpada piloto. Controlador do nível d água dentro da cuba. Dispositivo que desliga o aparelho no caso de falta de água, evitando a queima da resistência. Suporte de fixação na parede. Aparelho em aço inox: Vazão: 10 litros por hora ou superior. Voltagem de trabalho: Desligamento manual. Produz água com pureza abaixo de 3&#956;S microsiemens, considerando entrada até 300 microsiemens. Garantia mínima de 12 meses. | 2 | 1419.15 | 2838.3 | 2015-07-14 | 2015NE800996 | 2 | 2838.3 | 2015-08-13 | 45516 | 409052 | 8 | CONCLUÍDO
23083.0010241/2011-51 | 155/2014 | 2016-04-01 | 210000 | Instituto de Agronomia | 49 | Estufa: material aço, tratamento superficial anticorrosivo, acabamento superficial pintura eletrostática em epóxi, capacidade 480L, potência 3.000W, quantidade prateleiras 5, largura interna aproximada de 800mm, altura interna aproximada de 1.000mm, profundidade interna 600mm, largura externa 1.700mm, altura externa 1.800mm, profundidade externa 750mm, valores aproximados. Com circulação e renovação de ar; 220 V ou 127 V 60 HZ. Garantia mínima de 12 meses. | 3 | 6199 | 18597 | 2015-07-17 | 2015NE801014 | 3 | 18597 | 2015-09-17 | 3593 | 409052 | 8 | CONLUÍDO
23083.0010241/2011-51 | 155/2014 | 2016-04-01 | 210000 | Instituto de Agronomia | 13 | Autoclave; aplicação para esterilização de materiais e utensílios diversos em laboratórios químicos e biológicos. Capacidade em torno de75 L; Câmara: Simples; Tampa: Bronze; Caldeira e cesto: Aço inox; Válvula de segurança com sistema de peso e contra peso para regulagem da pressão; Monômetro: Com duas escalas uma para temperatura nafaixa de 100 a 143ºC e outra para pressão na faixa de 0 a 3,0 Kgf cm ; Pressão máxima: em torno de 1,5 Kgf cm a 127ºC; 220 V bifásico ou trifásico. Garantia mínima de 12 meses | 1 | 5959.99 | 5959.99 | 2015-07-17 | 2015NE801015 | 1 | 5959.99 | 2015-08-06 | 1549 | 409052 | 8 | CONCLUÍDO
23083.0010241/2011-51 | 155/2014 | 2016-04-01 | 210000 | Instituto de Agronomia | 22 | Bomba a vácuo e compressora de ar, tipo rotor de palhetas lubrificadas a óleo, vácuo máximo 685 mm HG, tamanho aproximado de 25Kg; 220 V trifásico / bifásico ou 127 V monofásico, 60 HZ. Garantia mínima de 12 meses | 4 | 1308.1 | 5232.4 | 2015-07-17 | 2015NE801016 | 4 | 5232.4 | 2015-12-04 | 899 | 409052 | 8 | Concluído
23083.0010241/2011-51 | 155/2014 | 2016-04-01 | 210000 | Instituto de Agronomia | 15 | Balança de precisão sensibilidade 0,1g; Capacidade máxima de 5000 gramas; Tara automática; 127 V 60HZ. Garantia mínima de 12 meses | 6 | 740 | 4440 | 2015-07-17 | 2015NE801017 | 5 | 3700 | 2015-09-08 | 5545 | 409052 | 8 | CONCLUÍDO
23083.0010241/2011-51 | 155/2014 | 2016-04-01 | 210000 | Instituto de Agronomia | 35 | Condutivímetro digital de bancada; microcontrolador, display digital. Medição de condutividade, com compensação de temperatura na faixa de 0 a 100ºc; Faixa de medição de condutividade entre 0 e 19,999 Microsiemens, seleção automática da faixa de leitura; Precisão: + / -1% fundo de escala; com medição de(TDS) Sólidos totais dissolvidos, resistividade, com célula medição, 100ml de solução padrão de 1408 uS cm; 220 V ou 127 V 60 HZ. Garantia mínima de 12 meses. | 6 | 778 | 4668 | 2015-07-17 | 2015NE801017 | 6 | 4668 | 2015-09-08 | 5545 | 409052 | 8 | CONCLUÍDO
23083.0010241/2011-51 | 155/2014 | 2016-04-01 | 210000 | Instituto de Agronomia | 78 | Moinho de martelo para análise: O eixo rotor pode ser vertical ou horizontal. O eixo suporta martelos ou batedores, elementos em forma de T, ou de estribos, de barras ou de anéis fixos ou articulados no eixo, ou discos fixos ao eixo. O rotor gira numa armação que contém as placas de moagem ou batentes. A folga entre os batentes e o rotor é importante para a granulação do produto. Uma peneira ou grade cilíndrica envolve em geral o rotor no todo ou em parte. Equipamento que permita que a granulação do produto possa ser alterada; 220 V ou 127 V 60 HZ. Garantia mínima de 12 meses | 1 | 4235 | 4235 | - | - | - |  | - | - | - | - | Não empenhado, por motivo de não haver saldo suficiente na ata vigente
23083.0010241/2011-51 | 155/2014 | 2016-04-01 | 210000 | Instituto de Agronomia | 16 | Balança eletrônica com capacidade de 200g, resolução de até 0,001gRepetibilidade desvio padrão: 0,1 mg escala maior; 0,05 mg escala menor; Linearidade: +-0,2 mg escala maior, +-0,1mg escala menor;; Temperatura ambiente: 5 a 40 ¨C; Coeficiente de sensibilidade à temperatura 10 a 30 ¨C: +- 2 ppm¨C; Estabilidade de sensibilidade à variação de temperatura com autocalibração com peso externo +-2 ppm; Diâmetro da bandeja de pesagem: 80 mm; Dimensões do equipamento aproximadamente: 220x330x310mm; 127 V 60HZ. Garantia mínima de 12 meses | 4 | 1216.15 | 4864.6 | 2015-07-17 | 2015NE801018 | 3 | 3648.45 | 2015-08-25 | 45771 | 409052 | 8 | CONCLUÍDO
23083.0010241/2011-51 | 155/2014 | 2016-04-01 | 210000 | Instituto de Agronomia | 41 | Destilador tipo pilsen de funcionamento contínuo. Possuir resistência blindada de imersão e lâmpada piloto. Controlador do nível d água dentro da cuba. Dispositivo que desliga o aparelho no caso de falta de água, evitando a queima da resistência. Suporte de fixação na parede. Aparelho em aço inox: Vazão: 10 litros por hora ou superior. Voltagem de trabalho: Desligamento manual. Produz água com pureza abaixo de 3&#956;S microsiemens, considerando entrada até 300 microsiemens. Garantia mínima de 12 meses. | 5 | 1419.15 | 7095.75 | 2015-07-17 | 2015NE801018 | 5 | 7095.75 | 2015-08-25 | 45771 | 409052 | 8 | CONCLUÍDO
23083.0010241/2011-51 | 155/2014 | 2016-04-01 | 190000 | Campus Campos dos Goytacazes | 6 | Agitador magnético com aquecimento; rotação (velocidade) na faixa de 300 a 3000 rpm; com capacidade de até 1 litro; com agitação magnética através de barra magnética, haste para fixação de frascos; temperatura regulável na faixa de 30ºc à 300ºc na placa; capacidade para misturar líquido em frascos de até 1000 ml; de medidas externas em torno de: 145 x 200 x 146mm; 220V trifásico / bifásico ou 127V monofásico. Garantia mínima de 12 meses. | 1 | 444 | 444 | 2015-07-30 | 2015NE801135 | 1 | 444 | 2015-09-08 | 5544 | 409052 | 8 | CONCLUÍDO
23083.0010241/2011-51 | 155/2014 | 2016-04-01 | 190000 | Campus Campos dos Goytacazes | 14 | Balança analítica de precisão; sensibilidade em torno de 0,0001g; Capacidade total de até 220g; Display tipo LED de fácil visualização; Legibilidade de 0,1mg; 4 casas decimais; Desvio Padrão 0,1mg; Linearidade: +/- 0.2 mg ou +/-0.3 mg; Reprodutibilidade em g: 0,0001; Tempo de estabilização de 5 a 10 segundos; Com filtros contra vibração; que permita determinar a densidade peso específico; Compensação automática de temperatura entre 10ºC e 40ºC; Câmara de pesagem: aproximadamente 180x150x240 mm. Prato pesagem com protetor contra pó: entre 80 e 90 mm de diâmetro com mini impressora matricial; 127 V 60HZ. Garantia mínima de 12 meses | 1 | 1819 | 1819 | 2015-07-30 | 2015NE801135 | 1 | 1819 | 2015-09-08 | 5544 | 409052 | 8 | CONCLUÍDO
23083.0010241/2011-51 | 155/2014 | 2016-04-01 | 190000 | Campus Campos dos Goytacazes | 35 | Condutivímetro digital de bancada; microcontrolador, display digital. Medição de condutividade, com compensação de temperatura na faixa de 0 a 100ºc; Faixa de medição de condutividade entre 0 e 19,999 Microsiemens, seleção automática da faixa de leitura; Precisão: + / -1% fundo de escala; com medição de(TDS) Sólidos totais dissolvidos, resistividade, com célula medição, 100ml de solução padrão de 1408 uS cm; 220 V ou 127 V 60 HZ. Garantia mínima de 12 meses. | 1 | 778 | 778 | 2015-07-30 | 2015NE801135 | 1 | 778 | 2015-09-08 | 5544 | 409052 | 8 | CONCLUÍDO
23083.0010241/2011-51 | 155/2014 | 2016-04-01 | 190000 | Campus Campos dos Goytacazes | 48 | Espectrofotômetro UV Visível: funcionamento na faixa espectral de 195 a 1100nm, digital e resolução de 1nm. Largura de banda de 5nm Monocromador com rede de difração 1200 linhas mm. Lâmpada de tungstênio-halogênio, lâmpada de deutério. 5 filtros óticos para seleção da segunda ordem com troca automática resistente a fungos. Compartimento de amostras que permite percurso ótico desde 0,1mm até 100mm. Carrinho manual para 3 posições. Display com 16 caracteres, 2 linhas LCD, teclado tipo membrana, 15 teclas. Funções ajuste de 100,0%T ou.000Abs automático, Regressão Linear Simples, armazena até 180 curvas de calibração. Faixa fotometria: 0 a 200%T, - 0,1 a 2,5A, 0 a 1999C. Exatidão fotométrica 0,003 A de 0,0 a 0,3 A. Ruído fotométrico 0,001 em 0 A. Desvio fotométrico 0,003 A hora. Luz espúria: menor 0,1% T em 340nm. Interface RS 232C. Comutação automática de voltagem, com fonte chaveada. Alimentação: 117 e ou 220V 60 HZ 10%. Potência: 150VA. Dimensões aproximadamente: 330mm x 320mm x 180mm. Garantia mínima de 12 meses. | 1 | 9900 | 9900 | 2015-07-30 | 2015NE801135 | 1 | 9900 | 2015-09-08 | 5544 | 409052 | 8 | CONCLUÍDO
23083.0010241/2011-51 | 155/2014 | 2016-04-01 | 190000 | Campus Campos dos Goytacazes | 80 | Phmetro de bancada: com eletrodo, recipiente para a solução e sensor de temperatura; Faixa de medição de ph: 0,00 a 14,00; Faixa de medição de temperatura: 0 a 100ºC. Sensibilidade 0,01 ph; Faixa de compensação de temperatura: 0 a 100ºC. Alimentação AC 220V ou 127 V 60 Hz. Garantia mínima de 12 meses. | 2 | 590 | 1180 | 2015-07-30 | 2015NE801135 | 2 | 1180 | 2015-09-08 | 5544 | 409052 | 8 | CONCLUÍDO
23083.0010241/2011-51 | 155/2014 | 2016-04-01 | 190000 | Campus Campos dos Goytacazes | 33 | Chuveiro e Lava Olhos estrutura em ferro galvanizado de 1´, com pintura em epóxi na cor a definir no momento da aquisição; Bacia e crivo ducha em aço inox; Acionamento manual; Acompanha placa sinalizadora em PVC. Montagem fixada diretamente no chão; Conexão de entrada 3/4´, 1´, 1.1/4´ ou 1.1/2´ bsp, npt. Lava-olhos com filtro de regulagem de vazão. A tampa de proteção é automaticamente aberta com o acionamento manual através da plaqueta empurre. Garantia mínima de 12 meses. | 1 | 850 | 850 | 2015-07-30 | 2015NE801136 | 1 | 850 | 2015-08-25 | 424 | 409052 | 8 | CONCLUÍDO
23083.0010241/2011-51 | 155/2014 | 2016-04-01 | 190000 | Campus Campos dos Goytacazes | 60 | Lavador automático de pipetas: Quantidade e dimensões cm diâmetro x altura: 02 depósitos para solução de limpeza 15x50; 01 cesto perfurado para pipetas contaminadas 12,5x65; 01 depósito sifão lavador 15x719. Capacidade: 150 pipetas de 10ml ou 200 pipetas de 05ml. Garantia mínima de 12 meses. | 2 | 278 | 556 | 2015-07-30 | 2015NE801136 | 2 | 556 | 2015-08-25 | 424 | 409052 | 8 | CONCLUÍDO
23083.0010241/2011-51 | 155/2014 | 2016-04-01 | 190000 | Campus Campos dos Goytacazes | 40 | Deionizador de água. Construído em plástico PVC rígido branco; Formato cilíndrico. 20 cm de . x 77 cm de altura; Sensor condutivímetro de alarme ótico; Possui 5 litros de resina mista; Vazão de 10 litros por hora ou superior. Garantia mínima de 12 meses. | 1 | 525.81 | 525.81 | 2015-07-30 | 2015NE801137 | 1 | 525.81 | 2015-08-20 | 45619 | 409052 | 8 | CONCLUÍDO
23083.0010241/2011-51 | 155/2014 | 2016-04-01 | 280000 | INSTITUTO DE VETERINÁRIA | 4 | Agitador de tubos, tipo vortex; próprio para a homogenização de volumes de amostras contidos em microtubos de 1,5 a tubos de 50ml;; Modo de operação contínuo ou através de toque pulso; Mecanismo de agitação; Pés de borracha para fixação na bancada do laboratório; Velocidade em torno de: 2800rpm; Dimensões aproximadas de: 100 x 125 x 125mm; 220V trifásico / bifásico ou 127V monofásico. Garantia mínima de 12 meses. | 1 | 199 | 199 | 2015-07-24 | 2015NE801118 | 1 | 199 | 2016-01-06 | 5732 | 449052 | 8 | Concluído
23083.0010241/2011-51 | 155/2014 | 2016-04-01 | 280000 | INSTITUTO DE VETERINÁRIA | 6 | Agitador magnético com aquecimento; rotação (velocidade) na faixa de 300 a 3000 rpm; com capacidade de até 1 litro; com agitação magnética através de barra magnética, haste para fixação de frascos; temperatura regulável na faixa de 30ºc à 300ºc na placa; capacidade para misturar líquido em frascos de até 1000 ml; de medidas externas em torno de: 145 x 200 x 146mm; 220V trifásico / bifásico ou 127V monofásico. Garantia mínima de 12 meses. | 1 | 444 | 444 | 2015-07-24 | 2015NE801118 | 1 | 444 | 2016-01-06 | 5732 | 449052 | 8 | Concluído
23083.0010241/2011-51 | 155/2014 | 2016-04-01 | 280000 | INSTITUTO DE VETERINÁRIA | 13 | Autoclave; aplicação para esterilização de materiais e utensílios diversos em laboratórios químicos e biológicos. Capacidade em torno de75 L; Câmara: Simples; Tampa: Bronze; Caldeira e cesto: Aço inox; Válvula de segurança com sistema de peso e contra peso para regulagem da pressão; Monômetro: Com duas escalas uma para temperatura nafaixa de 100 a 143ºC e outra para pressão na faixa de 0 a 3,0 Kgf cm ; Pressão máxima: em torno de 1,5 Kgf cm a 127ºC; 220 V bifásico ou trifásico. Garantia mínima de 12 meses | 2 | 5959.99 | 11919.98 | 2015-07-24 | 2015NE801116 | 2 | 11919.98 | 2015-11-17 | 1599 | 449052 | 8 | Concluído
23083.0010241/2011-51 | 155/2014 | 2016-04-01 | 280000 | INSTITUTO DE VETERINÁRIA | 14 | Balança analítica de precisão; sensibilidade em torno de 0,0001g; Capacidade total de até 220g; Display tipo LED de fácil visualização; Legibilidade de 0,1mg; 4 casas decimais; Desvio Padrão 0,1mg; Linearidade: +/- 0.2 mg ou +/-0.3 mg; Reprodutibilidade em g: 0,0001; Tempo de estabilização de 5 a 10 segundos; Com filtros contra vibração; que permita determinar a densidade peso específico; Compensação automática de temperatura entre 10ºC e 40ºC; Câmara de pesagem: aproximadamente 180x150x240 mm. Prato pesagem com protetor contra pó: entre 80 e 90 mm de diâmetro com mini impressora matricial; 127 V 60HZ. Garantia mínima de 12 meses | 1 | 1819 | 1819 | 2015-07-24 | 2015NE801118 | 1 | 1819 | 2016-01-06 | 5732 | 449052 | 8 | Concluído
23083.0010241/2011-51 | 155/2014 | 2016-04-01 | 280000 | INSTITUTO DE VETERINÁRIA | 25 | Câmara asséptica; contendo lâmpadas, uma ultravioleta germicida e outra fluorescente branca para observação dos testes, a lâmpada ultravioleta deve emitir radiação com comprimento de onda na faixa de 254 nm, para avaliação de ácido nucléico DNA e RNA dos contaminantes biológicos. Construído em plástico PVC de engenharia branco, com portas e visor em acrílico transparente, pois PVC apresenta resistência química à maioria dos produtos sanitizantes; 127 V 60 HZ. Garantia mínima de 12 meses | 1 | 1430 | 1430 | 2015-07-24 | 2015NE801120 | 1 | 1430 | 2015-11-04 | 465 | 449052 | 8 | Concluído
23083.0010241/2011-51 | 155/2014 | 2016-04-01 | 280000 | INSTITUTO DE VETERINÁRIA | 32 | Centrífuga elétrica material plástico, rotação na faixa de 500 a 5000 rpm, capacidade para 16 tubos de 15ml e sistema controle micropesado, tipo bancada, material em aço inoxidável; 220 V ou 127 V 60 HZ. Garantia mínima de 12 meses. | 1 | 3000 | 3000 | 2015-07-24 | 2015NE801117 | 1 | 3000 | 2016-04-01 | 367 | 449052 | 8 | Concluído
23083.0010241/2011-51 | 155/2014 | 2016-04-01 | 280000 | INSTITUTO DE VETERINÁRIA | 41 | Destilador tipo pilsen de funcionamento contínuo. Possuir resistência blindada de imersão e lâmpada piloto. Controlador do nível d água dentro da cuba. Dispositivo que desliga o aparelho no caso de falta de água, evitando a queima da resistência. Suporte de fixação na parede. Aparelho em aço inox: Vazão: 10 litros por hora ou superior. Voltagem de trabalho: Desligamento manual. Produz água com pureza abaixo de 3&#956;S microsiemens, considerando entrada até 300 microsiemens. Garantia mínima de 12 meses. | 2 | 1419.15 | 2838.3 | 2015-07-24 | 2015NE801119 | 2 | 2838.3 | 2015-10-20 | 46623 | 449052 | 8 | concluído
23083.0010241/2011-51 | 155/2014 | 2016-04-01 | 280000 | INSTITUTO DE VETERINÁRIA | 71 | Microscópio biológico com monitor integrado: Objetivas de 4, 10, 40 e 100x. Ótica: din160mm; Platina: 135x125mm; Condensador de Abbe com diafragma de abertura, a.n. 1,25; Iluminador com diafragma de campo para iluminação de Koehler; Objetivas acromáticas planas acromáticas; Lâmpada alógena: 20W 30W. Especificações técnicas de cabeçote de vídeo; Monitor lcdtft 6,4´, 960x234 pixel; Formato vídeo pal.ntsc; Menu de regulação de luminosidade, contraste, cor, somente para o modelo ntsc do monitor; 220 V ou 127 V 60 HZ. Garantia mínima de 12 meses | 10 | 3500 | 35000 | 2015-07-24 | 2015NE801118 | 1 | 3500 | 2016-01-06 | 5732 | 449052 | 8 | Concluído
23083.010241/2011-51 | 155/2014 | 2015-04-01 | 210200 | INSTITUTO DE GEOCIÊNCIA | 80 | Phmetro de bancada: com eletrodo, recipiente para a solução e sensor de temperatura; Faixa de medição de ph: 0,00 a 14,00; Faixa de medição de temperatura: 0 a 100ºC. Sensibilidade 0,01 ph; Faixa de compensação de temperatura: 0 a 100ºC. Alimentação AC 220V ou 127 V 60 Hz. Garantia mínima de 12 meses. | 1 | 590 | 590 | 2015-11-10 | 2015NE801792 | 1 | 590 | Vencida | - | 449052 | 8 | Empenhado, entrega vencida desde 29/02/2016, foi enviado ofíco de cobrança 420/15 em 07/03/2016 para empresa.Aberto Processo de Penalização 1450/16-18. Empresa solicitou entrega parcial dos equipamento, foi enviado ao gestor para análise. Autorizado pelo gestor entrega parcial dos equipamentos, novo prazo 90 dias. Aberto Processo de Penalização 23083.001450/2016-18
23083.010241/2011-51 | 155/2014 | 2015-04-01 | 220000 | INSTITUTO DE BIOLOGIA | 80 | Phmetro de bancada: com eletrodo, recipiente para a solução e sensor de temperatura; Faixa de medição de ph: 0,00 a 14,00; Faixa de medição de temperatura: 0 a 100ºC. Sensibilidade 0,01 ph; Faixa de compensação de temperatura: 0 a 100ºC. Alimentação AC 220V ou 127 V 60 Hz. Garantia mínima de 12 meses. | 15 | 590 | 8850 | 2015-11-10 | 2015NE801792 | 15 | 8850 | Vencida | - | 449052 | 8 | Empenhado, entrega vencida desde 29/02/2016, foi enviado ofíco de cobrança 420/15 em 07/03/2016 para empresa.Aberto Processo de Penalização 1450/16-18. Empresa solicitou entrega parcial dos equipamento, foi enviado ao gestor para análise. Autorizado pelo gestor entrega parcial dos equipamentos, novo prazo 90 dias. Aberto Processo de Penalização 23083.001450/2016-18
23083.0010241/2011-51 | 155/2014 | 2016-04-01 | 210200 | INSTITUTO DE GEOCIÊNCIA | 61 | Manta aquecedora uso laboratório, temperatura aquecimento 300ºC, tensão 220V 60 HZ, capacidade balão 1L, características adicionais com controle de temperatura. Garantia mínima de 12meses | 1 | 220 | 220 | 2015-11-10 | 2015NE801792 | 1 | 220 | Vencida | - | 449052 | 8 | Empenhado, entrega vencida desde 29/02/2016, foi enviado ofíco de cobrança 420/15 em 07/03/2016 para empresa.Aberto Processo de Penalização 1450/16-18. Empresa solicitou entrega parcial dos equipamento, foi enviado ao gestor para análise. Autorizado pelo gestor entrega parcial dos equipamentos, novo prazo 90 dias. Aberto Processo de Penalização 23083.001450/2016-18
23083.0010241/2011-51 | 155/2014 | 2016-04-01 | 220000 | INSTITUTO DE BIOLOGIA | 43 | Dispensador de parafina. 3 módulos: dispensador P, Placa refrigerada C, Placa aquecida W; placa refrigerada ajustável até -10ºC; Placa aquecida ajustável separadamente para containers para moldes e cassetes; container de parafina com capacidade até 6 litros. Garantia mínima de 12 meses. | 4 | 1121 | 4484 | 2015-11-10 | 2015NE801782 | 4 | 4484 | 2016-02-16 | 49418 | 449052 | 8 | Concluído
23083.0010241/2011-51 | 155/2014 | 2016-04-01 | 220000 | INSTITUTO DE BIOLOGIA | 92 | Microscópio estereoscópio Descrição: Cabeçote binocular com distancia interpupilar do tipo Seindentopf, inclinado 45¨; Aumento: 20x (vinte vezes) e 40x (quarenta vezes); Ocular WF 10x; Objetivas: 8x (oito vezes) e 32x (trinta e duas vezes), com sistema de aumento contínuo; Imagem direta tridimensional; Ajuste interpupilar 48 75mm; Ajuste da dioptria 5mm; Iluminador incidente/transmitida LED; Distancia de trabalho 57mm; Alimentação: 110 e220 v (bivolt); Garantia 12 meses; Assistencia técnica permanente; Manual completo em Português | 12 | 878.98 | 10547.76 | 2015-11-10 | 2015NE801783 | 12 | 10547.76 | 2015-12-22 | 3885 | 449052 | 8 | Concluído
23083.0010241/2011-51 | 155/2014 | 2016-04-01 | 220000 | INSTITUTO DE BIOLOGIA | 3 | Agitador homogeneizador em Y; Cuba: inox; Dimensões externas em torno de: 430 x 300 x 600 mm; Estrutura: aço 1020 com tratamento anticorrosivo e pintura eletrostática em epóxi, Instalação bancada; Motorização corrente contínua com motoredutor; rpm: 30, Timer eletrônico na faixa de 9s a 9.999 horas ou similar; Transmissão conexão direta no eixo do motor; Volume da cuba carga útil em torno de 5 litro; Itens configuráveis sob pedido volume, material da cuba, motorização; 220V trifásico / bifásico ou 127V monofásico. Garantia mínima de 12 meses | 4 | 5114 | 20456 | 10/101/2015 | 2015NE801784 | 4 | 20456 | 2016-04-11 | 4168 | 449052 | 8 | Concluído
23083.0010241/2011-51 | 155/2014 | 2016-04-01 | 220000 | INSTITUTO DE BIOLOGIA | 23 | Bomba a vácuo. Compressor: Hermético 1/6 HP à base de óleo. Gabinete em aço carbono com tratamento anticorrosivo e pintura. Dispositivo para retenção de contaminantes. Pressão na faixa de: 2 a 30 lbf pol2. Vácuo na faixa de: 5 a 700 mm/Hg. Vazão em torno de 20L min. Regulagem de vácuo e de pressão. Dimensão aproximada de 400 x 300 x 300mm; 220 V trifásico / bifásico ou 127 V monofásico 60 HZ. Garantia mínima de 12 meses | 6 | 1252 | 7512 | 2015-11-10 | 2015NE801784 | 6 | 7512 | 2016-04-11 | 4168 | 449052 | 8 | Concluído
23083.0010241/2011-51 | 155/2014 | 2016-04-01 | 220000 | INSTITUTO DE BIOLOGIA | 49 | Estufa: material aço, tratamento superficial anticorrosivo, acabamento superficial pintura eletrostática em epóxi, capacidade 480L, potência 3.000W, quantidade prateleiras 5, largura interna aproximada de 800mm, altura interna aproximada de 1.000mm, profundidade interna 600mm, largura externa 1.700mm, altura externa 1.800mm, profundidade externa 750mm, valores aproximados. Com circulação e renovação de ar; 220 V ou 127 V 60 HZ. Garantia mínima de 12 meses. | 4 | 6199 | 24796 | 2015-11-10 | 2015NE801784 | 4 | 24796 | 2016-04-11 | 4168 | 449052 | 8 | Concluído
23083.0010241/2011-51 | 155/2014 | 2016-04-01 | 220000 | INSTITUTO DE BIOLOGIA | 76 | Misturador homogeneizador dispersor: freqüência60Hz, tensão 115V, potência 600W, rotação até 18.000rpm, capacidade até 450ml, aplicação laboratório, características adicionais: velocidade variável, com suporte motor, com hélices. Garantia mínima de 12 meses | 2 | 2949 | 5898 | 2015-11-10 | 2015NE801784 | 2 | 5898 | 2016-04-11 | 4168 | 449052 | 8 | Concluído
23083.0010241/2011-51 | 155/2014 | 2016-04-01 | 220000 | INSTITUTO DE BIOLOGIA | 81 | Placa Aquecedora, em torno de 18cm, em alumínio, resistência blindada incorporada, temperatura controlada por termostato capilar de 50¨ a 360¨C, precisão na faixa de 3¨C, possibilita a utilização de haste traseira opcional; 220 V ou 127 V 60 HZ. Garantia mínima de 12 meses | 11 | 469 | 5159 | 2015-11-10 | 2015NE801784 | 11 | 5159 | 2016-04-11 | 4168 | 449052 | 8 | Concluído
23083.0010241/2011-51 | 155/2014 | 2016-04-01 | 220000 | INSTITUTO DE BIOLOGIA | 13 | Autoclave; aplicação para esterilização de materiais e utensílios diversos em laboratórios químicos e biológicos. Capacidade em torno de75 L; Câmara: Simples; Tampa: Bronze; Caldeira e cesto: Aço inox; Válvula de segurança com sistema de peso e contra peso para regulagem da pressão; Monômetro: Com duas escalas uma para temperatura nafaixa de 100 a 143ºC e outra para pressão na faixa de 0 a 3,0 Kgf cm ; Pressão máxima: em torno de 1,5 Kgf cm a 127ºC; 220 V bifásico ou trifásico. Garantia mínima de 12 meses | 3 | 5959.99 | 17879.97 | 2015-11-10 | 2015NE801785 | 3 | 17879.97 | 2016-01-21 | 1617 | 449052 | 8 | Concluído
23083.0010241/2011-51 | 155/2014 | 2016-04-01 | 220000 | INSTITUTO DE BIOLOGIA | 90 | Termômetro infravermelho digital portátil para medição de temperatura sem contato, faixa de medição de -32¨C a 600¨C. Garantia mínima de 12 meses. | 7 | 500 | 3500 | 2015-11-10 | 2015NE801786 | 7 | 3500 | 2016-01-14 | 720 | 449052 | 8 | Concluído
23083.0010241/2011-51 | 155/2014 | 42461 | 220000 | INSTITUTO DE BIOLOGIA | 75 | Micrótomo: plataforma de liga de alumínio ou semelhante com tratamento antioxidante. Seletor de espessura de corte de 0.5 a 60 micrômetros integrado no painel frontal com seleção de Micragem de 0 a 2 microns selecionável em passos de 0,5 em 0,5 microns, de: 2 a 10 microns selecionável em passos de 1 em 1 micron., de: 10 a 20 microns selecionável de 2 em 2 microns, de: 20 a 60 microns selecionável de 5 em 5 microns; Sistema de cortes automático ou manual operado por volante para operações de avanço , retrocesso e desbaste do espécime. Deslocamento das guias horizontais ate 40 mm e verticais ate 70mm. Mecanismo de avanço e retrocesso do porta espécimes Sistema com auto retração de com mecanismo regulável ate 220 micrometros. Sistema de orientaveldo porta espécime orientável e para troca rápida e fixação do porta-amostras; Orientador de amostras em 02 eixos X e Y com angulação de 08 a 360 graus.mod. Mrp09. Garanta mínima de 12 meses. | 1 | 16000 | 16000 | 2015-11-10 | 2015NE801787 | 1 | 16000 | 2016-01-06 | 4563 | 449052 | 8 | Concluído
23083.0010241/2011-51 | 155/2014 | 2016-04-01 | 220000 | INSTITUTO DE BIOLOGIA | 53 | Forno mufla com regulador de temperatura até 1200 ¨C; Faixa de trabalho entre 300 e 1200¨c; Construídos com chapa de aço tratada e revestida com epóxi eletrostático; Isolações perfeitas, evitando o aquecimento da parte exterior; Painel de comando, Resistência de fio kanthal A1, embutidas em refratários; Porta com contra peso e abertura tipo bandeja; Respiros frontais e superiores para eventual saída de gases e descompressão; Controlador eletrônico microprocessado de temperatura com precisão de 7ºc; Indicação digital da temperatura programável com as funções de set point auto sintonia e PID; Duplo display, sendo que o verde é para a programação e o vermelho para indicação de temperatura; 220 V trifásico. Garantia mínima de 12 meses. | 2 | 1899 | 3798 | 2015-11-10 | 2015NE801788 | 2 | 3798 | 2016-04-06 | 3768 | 449052 | 8 | Concluído
23083.0010241/2011-51 | 155/2014 | 2016-04-01 | 220000 | INSTITUTO DE BIOLOGIA | 57 | Incubadora de bancada com agitação orbital, construída em caixa de aço tratada, com pintura eletrostática, motor de indução sem escova de 100W, velocidade controlada por inversor de frequência com tacômetro digital de 30 a 250 rpm e órbita com diâmetro de no máximo 25mm Controle eletrônico digital de temperatura com certificado de calibração rbc Rede Brasileira de Calibração, sensor de temperatura termo resistência pt 100, temperatura de trabalho de ambiente + 7¨C até 55¨C com precisão 0,1¨C. Fluxo de ar na câmara sem renovação e tampa da câmara de trabalho em acrílico fumê. Dimensões: 500x600x520mm, Peso: 40 kg, 600 Watts; 220 Volts 60 HZ, plataforma em alumínio, capacidade para 20 provas de 125ml, com garras de inox. Garantia mínima de 12 meses. | 2 | 6560 | 13120 | 2015-11-10 | 2015NE801788 | 2 | 13120 | 2016-04-06 | 3768 | 449052 | 8 | Concluído
23083.0010241/2011-51 | 155/2014 | 2016-04-01 | 220000 | INSTITUTO DE BIOLOGIA | 22 | Bomba a vácuo e compressora de ar, tipo rotor de palhetas lubrificadas a óleo, vácuo máximo 685 mm HG, tamanho aproximado de 25Kg; 220 V trifásico / bifásico ou 127 V monofásico, 60 HZ. Garantia mínima de 12 meses | 2 | 1308.1 | 2616.2 | 2015-11-10 | 2015NE801789 | 2 | 2616.2 | 2016-02-15 | 968 | 449052 | 8 | Concluído
23083.0010241/2011-51 | 155/2014 | 2016-04-01 | 220000 | INSTITUTO DE BIOLOGIA | 32 | Centrífuga elétrica material plástico, rotação na faixa de 500 a 5000 rpm, capacidade para 16 tubos de 15ml e sistema controle micropesado, tipo bancada, material em aço inoxidável; 220 V ou 127 V 60 HZ. Garantia mínima de 12 meses. | 1 | 3000 | 3000 | 2015-11-10 | 2015NE801791 | 1 | 3000 | 2016-02-17 | 359 | 449052 | 8 | Concluído
23083.0010241/2011-51 | 155/2014 | 2016-04-01 | 270300 | Departamento de Engenharia Química | 3 | Agitador homogeneizador em Y; Cuba: inox; Dimensões externas em torno de: 430 x 300 x 600 mm; Estrutura: aço 1020 com tratamento anticorrosivo e pintura eletrostática em epóxi, Instalação bancada; Motorização corrente contínua com motoredutor; rpm: 30, Timer eletrônico na faixa de 9s a 9.999 horas ou similar; Transmissão conexão direta no eixo do motor; Volume da cuba carga útil em torno de 5 litro; Itens configuráveis sob pedido volume, material da cuba, motorização; 220V trifásico / bifásico ou 127V monofásico. Garantia mínima de 12 meses | 1 | 5114 | 5114 | 2015-11-05 | 2015NE801711 | 1 | 5114 | 2016-04-11 | 4169 | 449052 | 8 | Concluído
23083.0010241/2011-51 | 155/2014 | 2016-04-01 | 270300 | Departamento de Engenharia Química | 76 | Misturador homogeneizador dispersor: freqüência60Hz, tensão 115V, potência 600W, rotação até 18.000rpm, capacidade até 450ml, aplicação laboratório, características adicionais: velocidade variável, com suporte motor, com hélices. Garantia mínima de 12 meses | 2 | 2949 | 5898 | 2015-11-05 | 2015NE801711 | 2 | 5898 | 2016-04-11 | 4169 | 449052 | 8 | Concluído
23083.0010241/2011-51 | 155/2014 | 2016-04-01 | 270300 | Departamento de Engenharia Química | 73 | Microscópio ótico metalográfico de platina invertida: Sistema óptico corrigido ao infinito; Fonte de alimentação do iluminador incorporada halogênio de 12V 100W; Métodos de Observação: Campo claro, campo escuro, luz polarizada simples, dic, fluorescência; Controles do operador localizados em frente à estativa; Estativa com baixo centro de gravidade; Gravação de escala permitida para todas as portas e com qualquer tipo de câmera; Torre divisora de raios para alternar rápida e facilmente entre diferentes métodos de observação; Sistema de aquisição e gravação de imagens com câmera digital de alta resolução; Aumentos configuráveis entre 100X e 1500X; Porta lateral para vídeo; Iluminador de luz transmitida anexado à traseira do microscópio; Par de oculares de 10X plana de campo amplo; Potado de um par de oculares de 12X plana de campo amplo; Unidade fotográfica digital incorporada; Gama de escalas de calibração disponíveis para retículas do tamanho de grãos e escala quadrada; Tubos de observação binócolo e trinóculo para campo amplo; Porta objetivas giratórios, sêxtuplos e quíntuplos, compatíveis com mecanismo deslizante; Cabo de força com dupla isolação, dois fases e um terra; 220 V ou 127 V 60 HZ. Garantia mínima de 12 meses. | 1 | 32980 | 32980 | 2015-11-05 | 2015NE801712 | 1 | 32980 | 2016-01-12 | 916 | 449052 | 8 | CONCLUÍDO
23083.0010241/2011-51 | 155/2014 | 2016-04-01 | 270300 | Departamento de Engenharia Química | 53 | Forno mufla com regulador de temperatura até 1200 ¨C; Faixa de trabalho entre 300 e 1200¨c; Construídos com chapa de aço tratada e revestida com epóxi eletrostático; Isolações perfeitas, evitando o aquecimento da parte exterior; Painel de comando, Resistência de fio kanthal A1, embutidas em refratários; Porta com contra peso e abertura tipo bandeja; Respiros frontais e superiores para eventual saída de gases e descompressão; Controlador eletrônico microprocessado de temperatura com precisão de 7ºc; Indicação digital da temperatura programável com as funções de set point auto sintonia e PID; Duplo display, sendo que o verde é para a programação e o vermelho para indicação de temperatura; 220 V trifásico. Garantia mínima de 12 meses. | 2 | 1899 | 3798 | 2015-11-05 | 2015NE801713 | 2 | 3798 | 2016-02-16 | 3692 | 449052 | 8 | Concluído
23083.0010241/2011-51 | 155/2014 | 2016-04-01 | 270300 | Departamento de Engenharia Química | 28 | Capela exaustão gases; material fibra de vidro, potência motor 1/6 cv, dimensões aproximadas 110 x 60 x 100cm, vazão aproximada de 15m min, tipo exaustor centrífuga com motor blindado, com bico para entrada de líquidos gases; 220 V ou 127 V 60 HZ. Garantia mínima de 12 meses | 4 | 1679 | 6716 | 2015-11-04 | 2015NE801710 | 4 | 6716 | 2016-05-17 | 2359 | 449052 | 8 | Concluido
23083.0010241/2011-51 | 155/2014 | 2016-04-01 | 270300 | Departamento de Engenharia Química | 8 | Agitador mecânico; capacidade para agitar até 25 litros. Potência de 70 a 130W; 115V / 230V bivolt 50 60HZ. Controle de rotação digital por circuito eletrônico. Com duas saídas de rotação sendo uma de alto torque de 5 a 240 torque útil a 85 RPM 100 N.C. e a segunda de alta rotação de 90a 5000 RPM torque útil a 1500 RPM, ou compatíveis. Mandril e chave para haste de 9,5mm e 280mm de comprimento com uma haste e hélice naval. Corpo externo construído em alumínio injetado e cromado, resistente a produtos químicos corrosivos. Compensação automática de rotação, mantendo velocidade constante durante a operação, independente das variações de viscosidade e temperatura. Garantia mínima de 12 meses. | 1 | 1300 | 1300 | 2015-11-05 | 2015NE801714 | 1 | 1300 | 2016-03-02 | 1314 | 449052 | 8 | Concluído
23083.0010241/2011-51 | 155/2014 | 2016-04-01 | 270300 | Departamento de Engenharia Química | 25 | Câmara asséptica; contendo lâmpadas, uma ultravioleta germicida e outra fluorescente branca para observação dos testes, a lâmpada ultravioleta deve emitir radiação com comprimento de onda na faixa de 254 nm, para avaliação de ácido nucléico DNA e RNA dos contaminantes biológicos. Construído em plástico PVC de engenharia branco, com portas e visor em acrílico transparente, pois PVC apresenta resistência química à maioria dos produtos sanitizantes; 127 V 60 HZ. Garantia mínima de 12 meses | 1 | 1430 | 1430 | 2015-11-05 | 2015NE801715 | 1 | 1430 | 2016-01-13 | 504 | 449052 | 8 | CONCLUÍDO
23083.0010241/2011-51 | 155/2014 | 2016-04-01 | 270300 | Departamento de Engenharia Química | 60 | Lavador automático de pipetas: Quantidade e dimensões cm diâmetro x altura: 02 depósitos para solução de limpeza 15x50; 01 cesto perfurado para pipetas contaminadas 12,5x65; 01 depósito sifão lavador 15x719. Capacidade: 150 pipetas de 10ml ou 200 pipetas de 05ml. Garantia mínima de 12 meses. | 1 | 278 | 278 | 2015-11-05 | 2015NE801715 | 1 | 278 | 2016-01-13 | 504 | 449052 | 8 | CONCLUÍDO
23083.0010241/2011-51 | 155/2014 | 2016-04-01 | 270300 | Departamento de Engenharia Química | 96 | Microscópio metalográfico trinocular com ajuste de dioptria anti-fungo, distância interpupilar 55-75mm. Aumento 100-1250X. Ocular: WF 10x par, P 12x, Par ou similares. Objetiva acromáticas 10x/0,25 100x/1,25 imersão. Obj plano cromáticas: 40/0,65. Com platina invertida Revolver: quadropólo. Platina quadrada: 150x150mm móvel x,y com pinças. Condensador: com diafragma de campo. Filtro: azul, amarelo, branco fosco. Enfoque: macro-micrométrico coaxial com trava de pré-focalização e tensor. Iluminador: 6V/20W halogênio com controle de luminosidade. Sistema de vídeo ou fotográfico; 220 V ou 127 V 60 HZ. Acompanha SISTEMA DIGITAL COM SOFTWARE - Câmera Digital USB Câmera digital de alta resolução de até 5.0 megapixels c/ software de análise de imagem. de imagens, linhas e ícones, filtros especiais binários e reconfiguração de tamanho da imagem e muitas outras funções, configurada por: Câmera de vídeo microscopia Digital , saída imediata digital em formato USB de alta velocidade, controle de branco automático através de software que permite o ajuste de controle de branco automaticamente pela câmera de vídeo e proporcionando sempre cores reais | 1 | 15800 | 15800 | 2015-11-05 | 2015NE801716 | 1 | 15800 | 2015-12-22 | 4231 | 449052 | 8 | CONCLUÍDO
23083.0010241/2011-51 | 155/2014 | 2016-04-01 | 220000 | Instituto Biologia | 4 | Agitador de tubos, tipo vortex; próprio para a homogenização de volumes de amostras contidos em microtubos de 1,5 a tubos de 50ml;; Modo de operação contínuo ou através de toque pulso; Mecanismo de agitação; Pés de borracha para fixação na bancada do laboratório; Velocidade em torno de: 2800rpm; Dimensões aproximadas de: 100 x 125 x 125mm; 220V trifásico / bifásico ou 127V monofásico. Garantia mínima de 12 meses. | 3 | 199 | 597 | 2015-11-10 | 2015NE801792 | 3 | 597 | Vencida | - | 449052 | 8 | Empenhado, entrega vencida desde 29/02/2016, foi enviado ofíco de cobrança 420/15 em 07/03/2016 para empresa.Aberto Processo de Penalização 1450/16-18. Empresa solicitou entrega parcial dos equipamento, foi enviado ao gestor para análise. Autorizado pelo gestor entrega parcial dos equipamentos, novo prazo 90 dias. Aberto Processo de Penalização 23083.001450/2016-18
23083.0010241/2011-51 | 155/2014 | 2016-04-01 | 220000 | Instituto Biologia | 6 | Agitador magnético com aquecimento; rotação (velocidade) na faixa de 300 a 3000 rpm; com capacidade de até 1 litro; com agitação magnética através de barra magnética, haste para fixação de frascos; temperatura regulável na faixa de 30ºc à 300ºc na placa; capacidade para misturar líquido em frascos de até 1000 ml; de medidas externas em torno de: 145 x 200 x 146mm; 220V trifásico / bifásico ou 127V monofásico. Garantia mínima de 12 meses. | 24 | 444 | 10656 | 2015-11-10 | 2015NE801792 | 24 | 10656 | Vencida | - | 449052 | 8 | Empenhado, entrega vencida desde 29/02/2016, foi enviado ofíco de cobrança 420/15 em 07/03/2016 para empresa.Aberto Processo de Penalização 1450/16-18. Empresa solicitou entrega parcial dos equipamento, foi enviado ao gestor para análise. Autorizado pelo gestor entrega parcial dos equipamentos, novo prazo 90 dias. Aberto Processo de Penalização 23083.001450/2016-18
23083.0010241/2011-51 | 155/2014 | 2016-04-01 | 220000 | Instituto Biologia | 14 | Balança analítica de precisão; sensibilidade em torno de 0,0001g; Capacidade total de até 220g; Display tipo LED de fácil visualização; Legibilidade de 0,1mg; 4 casas decimais; Desvio Padrão 0,1mg; Linearidade: +/- 0.2 mg ou +/-0.3 mg; Reprodutibilidade em g: 0,0001; Tempo de estabilização de 5 a 10 segundos; Com filtros contra vibração; que permita determinar a densidade peso específico; Compensação automática de temperatura entre 10ºC e 40ºC; Câmara de pesagem: aproximadamente 180x150x240 mm. Prato pesagem com protetor contra pó: entre 80 e 90 mm de diâmetro com mini impressora matricial; 127 V 60HZ. Garantia mínima de 12 meses | 6 | 1819 | 10914 | 2015-11-10 | 2015NE801792 | 6 | 10914 | Vencida | - | 449052 | 8 | Empenhado, entrega vencida desde 29/02/2016, foi enviado ofíco de cobrança 420/15 em 07/03/2016 para empresa.Aberto Processo de Penalização 1450/16-18. Empresa solicitou entrega parcial dos equipamento, foi enviado ao gestor para análise. Autorizado pelo gestor entrega parcial dos equipamentos, novo prazo 90 dias. Aberto Processo de Penalização 23083.001450/2016-18
23083.0010241/2011-51 | 155/2014 | 2016-04-01 | 220000 | Instituto Biologia | 31 | Centrífuga digital microprocessada, gabinete metálico em chapa de aço, pés de borracha, suporte anti-vibratorio, densidade máxima dos líquidos de 1,2g cm , velocidade máxima 4000 rpm, controlador eletrônico microprocessado de velocidade. Capacidade 16 tubos de 15ml ou até 8 tubos cônicos com tampa; 220 V ou 127 V 60 HZ. Garantia mínima de 12 meses. | 5 | 2100 | 10500 | 2015-11-10 | 2015NE801792 | 5 | 10500 | Vencida | - | 449052 | 8 | Empenhado, entrega vencida desde 29/02/2016, foi enviado ofíco de cobrança 420/15 em 07/03/2016 para empresa.Aberto Processo de Penalização 1450/16-18. Empresa solicitou entrega parcial dos equipamento, foi enviado ao gestor para análise. Autorizado pelo gestor entrega parcial dos equipamentos, novo prazo 90 dias. Aberto Processo de Penalização 23083.001450/2016-18
23083.0010241/2011-51 | 155/2014 | 2016-04-01 | 220000 | Instituto Biologia | 35 | Condutivímetro digital de bancada; microcontrolador, display digital. Medição de condutividade, com compensação de temperatura na faixa de 0 a 100ºc; Faixa de medição de condutividade entre 0 e 19,999 Microsiemens, seleção automática da faixa de leitura; Precisão: + / -1% fundo de escala; com medição de(TDS) Sólidos totais dissolvidos, resistividade, com célula medição, 100ml de solução padrão de 1408 uS cm; 220 V ou 127 V 60 HZ. Garantia mínima de 12 meses. | 4 | 778 | 3112 | 2015-11-10 | 2015NE801792 | 4 | 3112 | Vencida | - | 449052 | 8 | Empenhado, entrega vencida desde 29/02/2016, foi enviado ofíco de cobrança 420/15 em 07/03/2016 para empresa.Aberto Processo de Penalização 1450/16-18. Empresa solicitou entrega parcial dos equipamento, foi enviado ao gestor para análise. Autorizado pelo gestor entrega parcial dos equipamentos, novo prazo 90 dias. Aberto Processo de Penalização 23083.001450/2016-18
23083.0010241/2011-51 | 155/2014 | 2016-04-01 | 220000 | Instituto Biologia | 48 | Espectrofotômetro UV Visível: funcionamento na faixa espectral de 195 a 1100nm, digital e resolução de 1nm. Largura de banda de 5nm Monocromador com rede de difração 1200 linhas mm. Lâmpada de tungstênio-halogênio, lâmpada de deutério. 5 filtros óticos para seleção da segunda ordem com troca automática resistente a fungos. Compartimento de amostras que permite percurso ótico desde 0,1mm até 100mm. Carrinho manual para 3 posições. Display com 16 caracteres, 2 linhas LCD, teclado tipo membrana, 15 teclas. Funções ajuste de 100,0%T ou.000Abs automático, Regressão Linear Simples, armazena até 180 curvas de calibração. Faixa fotometria: 0 a 200%T, - 0,1 a 2,5A, 0 a 1999C. Exatidão fotométrica 0,003 A de 0,0 a 0,3 A. Ruído fotométrico 0,001 em 0 A. Desvio fotométrico 0,003 A hora. Luz espúria: menor 0,1% T em 340nm. Interface RS 232C. Comutação automática de voltagem, com fonte chaveada. Alimentação: 117 e ou 220V 60 HZ 10%. Potência: 150VA. Dimensões aproximadamente: 330mm x 320mm x 180mm. Garantia mínima de 12 meses. | 5 | 9900 | 49500 | 2015-11-10 | 2015NE801792 | 5 | 49500 | 2016-08-08 | 6622 | 449052 | 8 | Concluído
23083.0010241/2011-51 | 155/2014 | 2016-04-01 | 220000 | Instituto Biologia | 61 | Manta aquecedora uso laboratório, temperatura aquecimento 300ºC, tensão 220V 60 HZ, capacidade balão 1L, características adicionais com controle de temperatura. Garantia mínima de 12meses | 2 | 220 | 440 | 2015-11-10 | 2015NE801792 | 2 | 440 | Vencida | - | 449052 | 8 | Empenhado, entrega vencida desde 29/02/2016, foi enviado ofíco de cobrança 420/15 em 07/03/2016 para empresa.Aberto Processo de Penalização 1450/16-18. Empresa solicitou entrega parcial dos equipamento, foi enviado ao gestor para análise. Autorizado pelo gestor entrega parcial dos equipamentos, novo prazo 90 dias. Aberto Processo de Penalização 23083.001450/2016-18
23083.0010241/2011-51 | 155/2014 | 2016-04-01 | 220000 | Instituto Biologia | 85 | Refratômetro tipo abbe; lente ocular para visualização da escala; prisma principal; entrada para banhos termostáticos; opera com líquidos em temperaturas de até 65 oC ou valores próximos; desejável que permita leituras em índice de refração ou % brix substâncias secas; índice refrativo: 1,300 a 1,720 nD; valor mínimo de consistência do açúcar 0,25; sólidos dissolvidos: 0 a 95 % brix concentração; precisão em brix: 0,2 % ou valor próximo; 220 V ou 127 V 60 HZ. Garantia mínima de 12 meses. | 2 | 1670 | 3340 | 2015-11-10 | 2015NE801792 | 2 | 3340 | Vencida | - | 449052 | 8 | Empenhado, entrega vencida desde 29/02/2016, foi enviado ofíco de cobrança 420/15 em 07/03/2016 para empresa.Aberto Processo de Penalização 1450/16-18. Empresa solicitou entrega parcial dos equipamento, foi enviado ao gestor para análise. Autorizado pelo gestor entrega parcial dos equipamentos, novo prazo 90 dias. Aberto Processo de Penalização 23083.001450/2016-18
23083.0010241/2011-51 | 155/2014 | 2016-04-01 | 220000 | Instituto Biologia | 8 | Agitador mecânico; capacidade para agitar até 25 litros. Potência de 70 a 130W; 115V / 230V bivolt 50 60HZ. Controle de rotação digital por circuito eletrônico. Com duas saídas de rotação sendo uma de alto torque de 5 a 240 torque útil a 85 RPM 100 N.C. e a segunda de alta rotação de 90a 5000 RPM torque útil a 1500 RPM, ou compatíveis. Mandril e chave para haste de 9,5mm e 280mm de comprimento com uma haste e hélice naval. Corpo externo construído em alumínio injetado e cromado, resistente a produtos químicos corrosivos. Compensação automática de rotação, mantendo velocidade constante durante a operação, independente das variações de viscosidade e temperatura. Garantia mínima de 12 meses. | 4 | 1300 | 5200 | 2015-11-10 | 2015NE801793 | 4 | 5200 | 2016-03-02 | 1313 | 449052 | 8 | Concluído
23083.0010241/2011-51 | 155/2014 | 2016-04-01 | 220000 | Instituto Biologia | 79 | Peneira granulométrica, 4astm, 4meshtyler, 8´x 2´ aço inox, abertura 4,75. Garantia mínima de 12 meses. | 5 | 110 | 550 | 2015-11-10 | 2015NE801794 | 5 | 550 | 2015-12-23 | 925 | 449052 | 8 | Concluído
23083.0010241/2011-51 | 155/2014 | 2016-04-01 | 220000 | Instituto Biologia | 25 | Câmara asséptica; contendo lâmpadas, uma ultravioleta germicida e outra fluorescente branca para observação dos testes, a lâmpada ultravioleta deve emitir radiação com comprimento de onda na faixa de 254 nm, para avaliação de ácido nucléico DNA e RNA dos contaminantes biológicos. Construído em plástico PVC de engenharia branco, com portas e visor em acrílico transparente, pois PVC apresenta resistência química à maioria dos produtos sanitizantes; 127 V 60 HZ. Garantia mínima de 12 meses | 3 | 1430 | 4290 | 2015-11-10 | 2015NE801795 | 3 | 4290 | 2016-04-06 | 536 | 449052 | 8 | Concluído
23083.0010241/2011-51 | 155/2014 | 2016-04-01 | 220000 | Instituto Biologia | 33 | Chuveiro e Lava Olhos estrutura em ferro galvanizado de 1´, com pintura em epóxi na cor a definir no momento da aquisição; Bacia e crivo ducha em aço inox; Acionamento manual; Acompanha placa sinalizadora em PVC. Montagem fixada diretamente no chão; Conexão de entrada 3/4´, 1´, 1.1/4´ ou 1.1/2´ bsp, npt. Lava-olhos com filtro de regulagem de vazão. A tampa de proteção é automaticamente aberta com o acionamento manual através da plaqueta empurre. Garantia mínima de 12 meses. | 6 | 850 | 5100 | 2015-11-10 | 2015NE801795 | 6 | 5100 | 2016-04-06 | 536 | 449052 | 8 | Concluído
23083.0010241/2011-51 | 155/2014 | 2016-04-01 | 220000 | Instituto Biologia | 60 | Lavador automático de pipetas: Quantidade e dimensões cm diâmetro x altura: 02 depósitos para solução de limpeza 15x50; 01 cesto perfurado para pipetas contaminadas 12,5x65; 01 depósito sifão lavador 15x719. Capacidade: 150 pipetas de 10ml ou 200 pipetas de 05ml. Garantia mínima de 12 meses. | 3 | 278 | 834 | 2015-11-10 | 2015NE801795 | 3 | 834 | 2016-04-06 | 536 | 449052 | 8 | Concluído
23083.0010241/2011-51 | 155/2014 | 2016-04-01 | 220000 | Instituto Biologia | 77 | Moinho de bolas: Para moagem de materiais pelo sistema de jarro até 30 litros e bolas; Com tampas laterais e protetor de correias e polias. Rolos giratórios revestidos de borrachas. 150 rpm na tração, motor de indução para uso continuo; 220V 2000W 60 HZ. Garantia mínima de 12 meses. | 1 | 6900 | 6900 | 2015-11-10 | 2015NE801795 | 1 | 6900 | 2016-04-06 | 536 | 449052 | 8 | Concluído
23083.0010241/2011-51 | 155/2014 | 2016-04-01 | 220000 | Instituto Biologia | 56 | Incubadora bacteriológica pra B. O. D: Controlador eletrônico de temperatura microprocessado com sensor, com sensibilidade de 0,1ºC, precisão de 0,4ºC, leitura digital do set point e do processo;; temperatura de trabalho de -10 a 60ºC; termostato bimetálico de segurança para temperaturas superiores a 60ºC; caixa interna em polipropileno; caixa externa em chapa de aço com pintura eletrostática em epóxi; isolação em poliuretano expandido; 9 suportes para ajuste da altura entre prateleiras, acompanham 5 prateleiras; medidas internas úteis em mm: 510, 450, 1150; medidas externas úteis em mm: 600, 680, 1700; volume da câmara: 334 litros, valores médios.; ventilação interna com dois ventiladores, no sentido vertical, para proporciona umidade por evaporação natural; unidade de refrigeração com compressor hermético livre de CFC, equipamentos; câmara interna com iluminação automática ao abrir a porta; dimensões da aproximadas mm: 700 x 700 x 1720; contendo: manual de instruções e certificado de calibração; 220 V ou 127 V. Garantia mínima de 12 meses | 2 | 2800 | 5600 | 2015-11-10 | 2015NE801796 | 2 | 5600 | 2016-01-20 | 209 | 449052 | 8 | Concluído
23083.0010241/2011-51 | 155/2014 | 2016-04-01 | 220000 | Instituto Biologia | 58 | Incubadora de laboratório, material chapa aço carbono, tratamento superficial anti corrosivo, acabamento superficial pintura eletrostática a pó, tensão 110, freqüência 60, material câmara interna aço carbono pintado, faixa de temperatura ambiente de -5¨C a 50¨C, área ocupada plataforma universal, largura externa 500, altura externa 1150, profundidade 400, características adicionais gab, geladeira, controlador eletrônico com termostato, quantidade de prateleiras 5, potência 560, Tipo bod; 220 V ou 127 V 60 HZ. Garantia mínima de 12 meses | 1 | 2800 | 2800 | 2015-11-10 | 2015NE801796 | 1 | 2800 | 2016-01-20 | 209 | 449052 | 8 | Concluído
23083.0010241/2011-51 | 155/2014 | 2016-04-01 | 220000 | Instituto Biologia | 5 | Agitador eletromagnético para peneiras redondas para análises granulométricas com dimensões em torno de 8,5 ou 3 polegadas de diâmetro; tampa e fundo; Timer e desligador automático de até 30 minutos; Capacidade para até 6 peneiras com 2 polegadas de altura mais tampa e fundo; Relógio para controle de vibrações; 220V trifásico / bifásico ou 127V monofásico. Garantia mínima de 12 meses. | 1 | 2999.5 | 2999.5 | 2015-11-10 | 2015NE801797 | 1 | 2999.5 | 2016-02-29 | 1118 | 449052 | 8 | Concluído
23083.0010241/2011-51 | 155/2014 | 2016-04-01 | 220000 | Instituto Biologia | 18 | Balança semi-analítica eletrônica, capacidade de até 300 gramas, escala de 0,001 gramas,. Sistema de Auto Calibração, possibilita calibrar a balança em menos de 2 minutos; 127 V 60HZ. Garantia mínima de 12 meses | 8 | 1989 | 15912 | 2015-11-10 | 2015NE801797 | 8 | 15912 | 2016-02-29 | 1118 | 449052 | 8 | Concluído
23083.0010241/2011-51 | 155/2014 | 2016-04-01 | 220000 | Instituto Biologia | 62 | Manta de aquecimento para balões; capacidade 500ml com regulador temp. externamente em alumínio com acabamento em epóxi; 220 V ou 127 V 60 HZ. Garantia mínima de 12 meses. | 10 | 170 | 1700 | 2015-11-10 | 2015NE801797 | 10 | 1700 | 2016-02-29 | 1118 | 449052 | 8 | Concluído
23083.0010241/2011-51 | 155/2014 | 2016-04-01 | 220000 | Instituto Biologia | 63 | Manta de aquecimento para balões 250ml com regulador temp. externamente em alumínio com acabamento em epóxi; 220 V ou 127 V 60 HZ. Garantia mínima de 12 meses. | 10 | 163.5 | 1635 | 2015-11-10 | 2015NE801797 | 10 | 1635 | 2016-02-29 | 1118 | 449052 | 8 | Concluído
23083.0010241/2011-51 | 155/2014 | 2016-04-01 | 220000 | Instituto Biologia | 74 | Microscópio óptico Cabeça binocular Seidentopf, inclinação de 30¨, giro 360¨ com ajuste de dioptria anti-fungo; Distancia interpupilar: 55-75mm; Aumento 40-1.000x; Ocular: WF 10x; Objetivas acromáticas: 4x/0.10, 10x/0.25, 40xS/0.65 (retrátil), 100xS/1.25 (retrátil) (imersão/óleo); Revolver: Quadruplo; Estativa: Alta Resistencia; Platina Dupla: 140x140mm com charriot graduado, área de trabalho de 75x50 mm e controle coaxial. Condensador: ABBE 1,25 N.A com ajuste vertical por pinhão e cremalheira; Diafragma: Iris com suporte para filtro; Filtro: Azul e verde; Iluminação; Lâmpada de Halogênio, 6v/20w com controle de luminosidade; Enfoque: Macro-micro coaxial com faixa de 24mm e 0,002mm/divisão, comtrava de pré- focalização e tensor. Garantia: 12 meses Assistencia técnica permanente | 24 | 821.9 | 19725.6 | 2015-11-10 | 2015NE801797 | 24 | 19725.6 | 2016-02-29 | 1118 | 449052 | 8 | Concluído
23083.0010241/2011-51 | 155/2014 | 2016-04-01 | 220000 | Instituto Biologia | 91 | Turbidímetro digital microprocessado: Para análise de turbidez em campo ou bancada. Características Técnicas: Princípio de Medição: Nefelométrico; Faixa de Medição: 0,00 a 1000 NTU; Resolução: 0,01; 0,1; 1 NTU; seleção automática por faixa de trabalho; Resposta frente a partículas maior 0,1 microns; Tempo de Resposta: menor 5 segundos; Operação: Auto-Press. Display: LCD, Cristal Líquido, 2 linhas 16 caracteres ou valores aproximados; Detector: Fotocélula de Silício; Fonte de Luz: iR a 880 nm; Desejável possuir sistema de medição que elimina a interferência da cor na amostra; Desligamento: Automático após período de inatividade; Alimentação: Adaptador Universal 90-240VAC; 50/60 Hz saída 9 VDC e Bateria: 9 VDC. Indicador de Bateria Fraca,Saída Serial: RS 232. Deve acompanhar o equipamento: Maleta para transporte resistente; 3cubetas para amostra, fonte de alimentação 220V; bateria 9V; 1 frasco de 100ml padrão primário de Formazina 4000 NTU, 1 padrão 0,02 NTU e padrões secundários em gel para verificação; faixas de 0 a 10; 0 a 100; 0 a 1000 NTU, manual de instruções em português. Garantia mínima de 12 meses | 3 | 1289 | 3867 | 2015-11-10 | 2015NE801798 | 3 | 3867 | 2015-12-16 | 996 | 449052 | 8 | Concluído
23083.0010241/2011-51 | 155/2014 | 2016-04-01 | 220000 | Instituto Biologia | 19 | Banho Maria; opera na faixa de temperatura ambiente até 70¨C. Indicador digital para a temperatura do banho com resolução de até 0,1¨C, dispensando o uso de termômetros de vidro; Cuba em aço inoxidável, sem emendas ou soldas, dimensões internas aproximadas: de 300x240x150mm, com capacidade para até 105 tubos de 12mm; sensor de temperatura na faixa em torno de 35 a 70¨C; 127 V 60HZ. Garantia mínima de 12 meses | 8 | 700 | 5600 | 2015-11-10 | 2015NE801799 | 8 | 5600 | 2016-03-30 | 552 | 449052 | 8 | Concluído
23083.0010241/2011-51 | 155/2014 | 2016-04-01 | 220000 | Instituto Biologia | 78 | Moinho de martelo para análise: O eixo rotor pode ser vertical ou horizontal. O eixo suporta martelos ou batedores, elementos em forma de T, ou de estribos, de barras ou de anéis fixos ou articulados no eixo, ou discos fixos ao eixo. O rotor gira numa armação que contém as placas de moagem ou batentes. A folga entre os batentes e o rotor é importante para a granulação do produto. Uma peneira ou grade cilíndrica envolve em geral o rotor no todo ou em parte. Equipamento que permita que a granulação do produto possa ser alterada; 220 V ou 127 V 60 HZ. Garantia mínima de 12 meses | 1 | 4235 | 4235 | 2015-11-10 | 2015NE801800 | 1 | 4235 | 2016-01-18 | 39317 | 449052 | 8 | Concluído
23083.0010241/2011-51 | 155/2014 | 2016-04-01 | 220000 | Instituto Biologia | 40 | Deionizador de água. Construído em plástico PVC rígido branco; Formato cilíndrico. 20 cm de . x 77 cm de altura; Sensor condutivímetro de alarme ótico; Possui 5 litros de resina mista; Vazão de 10 litros por hora ou superior. Garantia mínima de 12 meses. | 3 | 525.81 | 1577.43 | 2015-11-10 | 2015NE801804 | 3 | 1577.43 | 2016-01-27 | 48139 | 449052 | 8 | Concluído
23083.0010241/2011-51 | 155/2014 | 2016-04-01 | 220000 | Instituto Biologia | 41 | Destilador tipo pilsen de funcionamento contínuo. Possuir resistência blindada de imersão e lâmpada piloto. Controlador do nível d água dentro da cuba. Dispositivo que desliga o aparelho no caso de falta de água, evitando a queima da resistência. Suporte de fixação na parede. Aparelho em aço inox: Vazão: 10 litros por hora ou superior. Voltagem de trabalho: Desligamento manual. Produz água com pureza abaixo de 3&#956;S microsiemens, considerando entrada até 300 microsiemens. Garantia mínima de 12 meses. | 3 | 1419.15 | 4257.45 | 2015-11-10 | 2015NE801804 | 3 | 4257.45 | 2016-01-27 | 48139 | 449052 | 8 | Concluído
23083.0010241/2011-51 | 155/2014 | 2016-04-01 | 220000 | Instituto Biologia | 10 | Analisador automático de fotossíntese; analisador de CO2 tipo infravermelho não dispersivo, absoluto, de caminho aberto, embutido na cabeça sensora; Faixa de medição: 0 a 3.000 mmol.mol-1; Largura de banda: 10 Hz; Sensor: de estado sólido, com sensibilidade mínima à movimentação; Precisão: desvio máximo de 5 mmol.mol-1 na faixa de 0 a 1.500 mmol.mol-1 e de 10 mmol.mol-1 na faixa de 1.500 a 3.000 mmol.mol-1; Analisador de H2O; Tipo: infravermelho não dispersivo, absoluto, de caminho aberto, embutido na cabeça sensora; Faixa de medição: 0 a 75 mmol.mol-1, ou temperatura de ponto de orvalho de 40 ¨C; Largura de banda: 10 Hz; Precisão: desvio máximo de 1,0 mmol.mol-1 na faixa de 0 a 75 mmol.mol-1; Temperatura; Faixa de operação: em temperaturas ambiente entre 0 e 50 ¨C; Controle: câmara de folhas pode ser aquecida ou resfriada a 6¨C da temperatura ambiente, com resolução de 0,2 ¨C; Vazão de ar 0 a 700 mmol.s-1 com o injetor de CO2 6400-01 opcional instalado ou 150 a 1.000 mmol.s-1 sem o injetor de CO2; Pressão; Faixa: 65 a 110 kPa absoluto; Luminosidade dentro da câmara de folhas Standard; Faixa: PAR de 0 a 3.000 mmol.mol-1, com resolução 1 mmol.mol-1; Console- | 1 | 339797 | 339797 | 2015-11-10 | 2015NE801801 | 1 | 339797 | 2015-12-15 | 4882 | 449052 | 8 | Concluído
23083.0010241/2011-51 | 155/2014 | 2016-04-01 | 220000 | Instituto Biologia | 50 | Estufa para secagem e esterilização: Gabinete externo em aço carbono com pintura. Gabinete interno em aço inox. Porta interna: em vidro. Suporte: três apoios para prateleira sendo duas perfuradas em aço inoxidável. Resistências: blindadas em inox. Controlador de temperatura: microprocessado, indicação digital e precisão de 0,1ºC. Temperatura programável de 30 até 200ºC com propagação do calor por convecção mecânica. Proteção: termostato eletromecânico contra super aquecimento. Isolação: lã de vidro. Dimensões externas aproximadas de 60 x 5 x 80 cm. Dimensões internas aproximadas: 40 x 40 x40 cm; 220 V ou 127 V 60 HZ. Garantia mínima de 12 meses. | 5 | 1800 | 9000 | 2015-11-10 | 2015NE801802 | 5 | 9000 | 2015-12-22 | 49139 | 449052 | 8 | Concluído
23083.0010241/2011-51 | 155/2014 | 2016-04-01 | 220000 | Instituto Biologia | 44 | Durômetro de bancada digital. Forças de Ensaio: 60, 100 e 150Kgf; Pré carga de 10Kgf; Aplicação de carga automática com seletor manual de carga; Seleção de tempo de aplicação de carga através de amortecedor hidráulico; Altura máxima da peça a ser ensaiada: até 200 mm; Distância máxima do centro da mesa ao corpo cava até aproximadamente 170mm; Dimensões:a aproximadas 500 x 250mm, Altura aproximada 700mm; Acessórios: Penetrador de Diamante Rockwell; Penetrador de esferas de 1/16 ; Cinco esferas de 1/16 sobressalentes; Padrões de calibração HRB 85,95, HRC 60,70, HRC 20,30; Mesas plana com diâmetro de 150 e 60 mm; Mesa com apóia em V; Jogo de Chaves de serviço; 220 V ou 127 V 60 HZ. Garantia mínima de 12 meses. | 1 | 18374.67 | 18374.67 | 2015-11-10 | 2015NE801803 | 1 | 18374.67 | 2016-02-02 | 12564 | 449052 | 8 | CONCLUÍDO
23083.0010241/2011-51 | 155/2014 | 2016-04-01 | 220000 | Instituto Biologia | 89 | Termômetro digital portátil: Contendo4 canais, com datalogger para pelo menos 10000 registros em cada canal e interface rs 232, lcd duplo de 4 dígitos, resolução mínima de,1¨c, precisão básica de 0,1%+0,7¨c, congelamento de leitura, registro de máximo, mínimo e média, modo relativo, desligamento automático, modo comparação e holster protetor. medida de temperatura na faixa de -100¨c a 1300¨c ou -148F a 2372F, com uso de termopar tipo k, e aceite também os termopares tipo j, t e e. Acessórios normais: termopar tipo k, 02 mínimo; holster protetor, 01 mínimo; bateria compatível com o aparelho, 08 unidades; cabo rs 232, 01 unidade; termopar universal tipo k, 01 unidade; termopar de imersão tipo k, 01 unidade; termopar de contato tipo k, 01 unidade. Garantia mínima de 12 meses | 14 | 849.99 | 11899.86 | 2015-11-10 | 2015NE801803 | 14 | 11899.86 | 2016-02-02 | 12564 | 449052 | 8 | Concluído
23083.0010241/2011-51 | 155/2014 | 2016-04-01 | 220100 | Departamento de Biologia Animal | 74 | Microscópio óptico Cabeça binocular Seidentopf, inclinação de 30¨, giro 360¨ com ajuste de dioptria anti-fungo; Distancia interpupilar: 55-75mm; Aumento 40-1.000x; Ocular: WF 10x; Objetivas acromáticas: 4x/0.10, 10x/0.25, 40xS/0.65 (retrátil), 100xS/1.25 (retrátil) (imersão/óleo); Revolver: Quadruplo; Estativa: Alta Resistencia; Platina Dupla: 140x140mm com charriot graduado, área de trabalho de 75x50 mm e controle coaxial. Condensador: ABBE 1,25 N.A com ajuste vertical por pinhão e cremalheira; Diafragma: Iris com suporte para filtro; Filtro: Azul e verde; Iluminação; Lâmpada de Halogênio, 6v/20w com controle de luminosidade; Enfoque: Macro-micro coaxial com faixa de 24mm e 0,002mm/divisão, comtrava de pré- focalização e tensor. Garantia: 12 meses Assistencia técnica permanente | 23 | 821.9 | 18903.7 | 2015-12-18 | 2015NE802108 | 23 | 18903.7 | 2016-02-22 | 1114 | 449052 | 8 | Concluído
23083.0010241/2011-51 | 155/2014 | 2016-04-01 | 220000 | Instituto de biologia | 92 | Microscópio estereoscópio Descrição: Cabeçote binocular com distancia interpupilar do tipo Seindentopf, inclinado 45¨; Aumento: 20x (vinte vezes) e 40x (quarenta vezes); Ocular WF 10x; Objetivas: 8x (oito vezes) e 32x (trinta e duas vezes), com sistema de aumento contínuo; Imagem direta tridimensional; Ajuste interpupilar 48 75mm; Ajuste da dioptria 5mm; Iluminador incidente/transmitida LED; Distancia de trabalho 57mm; Alimentação: 110 e220 v (bivolt); Garantia 12 meses; Assistencia técnica permanente; Manual completo em Português | 39 | 878.98 | 34280.22 | 2015-12-18 | 2015NE802106 | 39 | 34280.22 | 2016-03-22 | 4058 | 449052 | 8 | Concluído
23083.0010241/2011-51 | 155/2014 | 2016-04-01 | 180000 | CTUR | 92 | Microscópio estereoscópio Descrição: Cabeçote binocular com distancia interpupilar do tipo Seindentopf, inclinado 45¨; Aumento: 20x (vinte vezes) e 40x (quarenta vezes); Ocular WF 10x; Objetivas: 8x (oito vezes) e 32x (trinta e duas vezes), com sistema de aumento contínuo; Imagem direta tridimensional; Ajuste interpupilar 48 75mm; Ajuste da dioptria 5mm; Iluminador incidente/transmitida LED; Distancia de trabalho 57mm; Alimentação: 110 e220 v (bivolt); Garantia 12 meses; Assistencia técnica permanente; Manual completo em Português | 10 | 878.98 | 8789.8 | - | - | - | - | - | - | - | - | Não empenhado, por motivo de não haver saldo suficiente na ata vigente
23083.0010241/2011-51 | 155/2014 | 2016-04-01 | 180000 | CTUR | 3 | Agitador homogeneizador em Y; Cuba: inox; Dimensões externas em torno de: 430 x 300 x 600 mm; Estrutura: aço 1020 com tratamento anticorrosivo e pintura eletrostática em epóxi, Instalação bancada; Motorização corrente contínua com motoredutor; rpm: 30, Timer eletrônico na faixa de 9s a 9.999 horas ou similar; Transmissão conexão direta no eixo do motor; Volume da cuba carga útil em torno de 5 litro; Itens configuráveis sob pedido volume, material da cuba, motorização; 220V trifásico / bifásico ou 127V monofásico. Garantia mínima de 12 meses | 1 | 5114 | 5114 | 2015-12-29 | 2015NE802136 | 1 | 5114 | 2016-04-11 | 4170 | 449052 | 8 | Concluído
23083.0010241/2011-51 | 155/2014 | 2016-04-01 | 180000 | CTUR | 23 | Bomba a vácuo. Compressor: Hermético 1/6 HP à base de óleo. Gabinete em aço carbono com tratamento anticorrosivo e pintura. Dispositivo para retenção de contaminantes. Pressão na faixa de: 2 a 30 lbf pol2. Vácuo na faixa de: 5 a 700 mm/Hg. Vazão em torno de 20L min. Regulagem de vácuo e de pressão. Dimensão aproximada de 400 x 300 x 300mm; 220 V trifásico / bifásico ou 127 V monofásico 60 HZ. Garantia mínima de 12 meses | 2 | 1252 | 2504 | 2015-12-29 | 2015NE802136 | 2 | 2504 | 2016-04-11 | 4170 | 449052 | 8 | Concluído
23083.0010241/2011-51 | 155/2014 | 2016-04-01 | 180000 | CTUR | 49 | Estufa: material aço, tratamento superficial anticorrosivo, acabamento superficial pintura eletrostática em epóxi, capacidade 480L, potência 3.000W, quantidade prateleiras 5, largura interna aproximada de 800mm, altura interna aproximada de 1.000mm, profundidade interna 600mm, largura externa 1.700mm, altura externa 1.800mm, profundidade externa 750mm, valores aproximados. Com circulação e renovação de ar; 220 V ou 127 V 60 HZ. Garantia mínima de 12 meses. | 1 | 6199 | 6199 | 2015-12-29 | 2015NE802136 | 1 | 6199 | 2016-04-11 | 4170 | 449052 | 8 | Concluído
23083.0010241/2011-51 | 155/2014 | 2016-04-01 | 180000 | CTUR | 76 | Misturador homogeneizador dispersor: freqüência60Hz, tensão 115V, potência 600W, rotação até 18.000rpm, capacidade até 450ml, aplicação laboratório, características adicionais: velocidade variável, com suporte motor, com hélices. Garantia mínima de 12 meses | 1 | 2949 | 2949 | 2015-12-29 | 2015NE802136 | 1 | 2949 | 2016-04-11 | 4170 | 449052 | 8 | Concluído
23083.0010241/2011-51 | 155/2014 | 2016-04-01 | 180000 | CTUR | 93 | Digestor para fibra em beckers. Condensadores em aço inox. Elevação e retirada individual dos condensadores e reboilers; Entrada e saída de água individualizada; Monifolds para entrada e retorno da água de refrigeração dos condensadores; Ligações em tubos desilicone; Termostatização: 6 chapas com aquecimento por resistência infra-vermelho de 250 watts; Variadores individuais de potência da resistência com graduação de 0 a 10; Chave liga/desliga individual; Vidraria: 6 condensadores em vidro borosilicato tipo concha, 6 reboilers com capacidade de 600ml; Energia: cabo de energia trifásico, com dupla isolação, com tomada e plug de 3 pinos, NM 243 e NBR 14136; 1500 Watts, 220 volts, 60 Hz.Garantia mínima de 12 meses. | 1 | 3977 | 3977 | 2015-12-29 | 2015NE802136 | 1 | 3977 | 2016-04-11 | 4170 | 449052 | 8 | Concluído
23083.0010241/2011-51 | 155/2014 | 2016-04-01 | 180000 | CTUR | 90 | Termômetro infravermelho digital portátil para medição de temperatura sem contato, faixa de medição de -32¨C a 600¨C. Garantia mínima de 12 meses. | 11 | 500 | 5500 | 2015-12-29 | 2015NE802137 | 11 | 5500 | 2016-01-14 | 721 | 449052 | 8 | Concluído
23083.0010241/2011-51 | 155/2014 | 2016-04-01 | 180000 | CTUR | 53 | Forno mufla com regulador de temperatura até 1200 ¨C; Faixa de trabalho entre 300 e 1200¨c; Construídos com chapa de aço tratada e revestida com epóxi eletrostático; Isolações perfeitas, evitando o aquecimento da parte exterior; Painel de comando, Resistência de fio kanthal A1, embutidas em refratários; Porta com contra peso e abertura tipo bandeja; Respiros frontais e superiores para eventual saída de gases e descompressão; Controlador eletrônico microprocessado de temperatura com precisão de 7ºc; Indicação digital da temperatura programável com as funções de set point auto sintonia e PID; Duplo display, sendo que o verde é para a programação e o vermelho para indicação de temperatura; 220 V trifásico. Garantia mínima de 12 meses. | 1 | 1899 | 1899 | 2015-12-29 | 2015NE802138 | 1 | 1899 | 2016-02-17 | 3693 | 449052 | 8 | Concluído
23083.0010241/2011-51 | 155/2014 | 2016-04-01 | 180000 | CTUR | 22 | Bomba a vácuo e compressora de ar, tipo rotor de palhetas lubrificadas a óleo, vácuo máximo 685 mm HG, tamanho aproximado de 25Kg; 220 V trifásico / bifásico ou 127 V monofásico, 60 HZ. Garantia mínima de 12 meses | 1 | 1308 | 1308 | 2015-12-29 | 2015NE802139 | 1 | 1308 | 2016-03-22 | 1010 | 449052 | 8 | Concluído
23083.0010241/2011-51 | 155/2014 | 2016-04-01 | 180000 | CTUR | 38 | Crioscópio Analisador Congelamento Leite; Temperatura de operação: na faixa de 5¨c a 36¨c; Calibração automática; Saída de dados com impressora incluída; Volume de amostra entre: 2 a 2,5 ml; 220 V ou 127 V 60 HZ. Garantia mínima de 12 meses. | 1 | 11090 | 11090 | 2015-12-29 | 2015NE802140 | 1 | 11090 | 2016-02-02 | 790 | 449052 | 8 | Concluído
23083.0010241/2011-51 | 155/2014 | 2016-04-01 | 180000 | CTUR | 4 | Agitador de tubos, tipo vortex; próprio para a homogenização de volumes de amostras contidos em microtubos de 1,5 a tubos de 50ml;; Modo de operação contínuo ou através de toque pulso; Mecanismo de agitação; Pés de borracha para fixação na bancada do laboratório; Velocidade em torno de: 2800rpm; Dimensões aproximadas de: 100 x 125 x 125mm; 220V trifásico / bifásico ou 127V monofásico. Garantia mínima de 12 meses. | 11 | 199 | 2189 | 2015-12-29 | 2015NE802141 | 11 | 2189 | 2016-02-23 | 5959 | 449052 | 8 | Concluído
23083.0010241/2011-51 | 155/2014 | 2016-04-01 | 180000 | CTUR | 14 | Balança analítica de precisão; sensibilidade em torno de 0,0001g; Capacidade total de até 220g; Display tipo LED de fácil visualização; Legibilidade de 0,1mg; 4 casas decimais; Desvio Padrão 0,1mg; Linearidade: +/- 0.2 mg ou +/-0.3 mg; Reprodutibilidade em g: 0,0001; Tempo de estabilização de 5 a 10 segundos; Com filtros contra vibração; que permita determinar a densidade peso específico; Compensação automática de temperatura entre 10ºC e 40ºC; Câmara de pesagem: aproximadamente 180x150x240 mm. Prato pesagem com protetor contra pó: entre 80 e 90 mm de diâmetro com mini impressora matricial; 127 V 60HZ. Garantia mínima de 12 meses | 1 | 1819 | 1819 | 2015-12-29 | 2015NE802141 | 1 | 1819 | 2016-02-23 | 5959 | 449052 | 8 | Concluído
23083.0010241/2011-51 | 155/2014 | 2016-04-01 | 180000 | CTUR | 35 | Condutivímetro digital de bancada; microcontrolador, display digital. Medição de condutividade, com compensação de temperatura na faixa de 0 a 100ºc; Faixa de medição de condutividade entre 0 e 19,999 Microsiemens, seleção automática da faixa de leitura; Precisão: + / -1% fundo de escala; com medição de(TDS) Sólidos totais dissolvidos, resistividade, com célula medição, 100ml de solução padrão de 1408 uS cm; 220 V ou 127 V 60 HZ. Garantia mínima de 12 meses. | 1 | 778 | 778 | 2015-12-29 | 2015NE802141 | 1 | 778 | 2016-02-23 | 5959 | 449052 | 8 | Concluído
23083.0010241/2011-51 | 155/2014 | 2016-04-01 | 180000 | CTUR | 61 | Manta aquecedora uso laboratório, temperatura aquecimento 300ºC, tensão 220V 60 HZ, capacidade balão 1L, características adicionais com controle de temperatura. Garantia mínima de 12meses | 8 | 220 | 1760 | 2015-12-29 | 2015NE802141 | 8 | 1760 | 2016-02-23 | 5959 | 449052 | 8 | Concluído
23083.0010241/2011-51 | 155/2014 | 2016-04-01 | 180000 | CTUR | 80 | Phmetro de bancada: com eletrodo, recipiente para a solução e sensor de temperatura; Faixa de medição de ph: 0,00 a 14,00; Faixa de medição de temperatura: 0 a 100ºC. Sensibilidade 0,01 ph; Faixa de compensação de temperatura: 0 a 100ºC. Alimentação AC 220V ou 127 V 60 Hz. Garantia mínima de 12 meses. | 10 | 590 | 5900 | 2015-12-29 | 2015NE802141 | 10 | 5900 | 2016-02-23 | 5959 | 449052 | 8 | Concluído
23083.0010241/2011-51 | 155/2014 | 2016-04-01 | 180000 | CTUR | 85 | Refratômetro tipo abbe; lente ocular para visualização da escala; prisma principal; entrada para banhos termostáticos; opera com líquidos em temperaturas de até 65 oC ou valores próximos; desejável que permita leituras em índice de refração ou % brix substâncias secas; índice refrativo: 1,300 a 1,720 nD; valor mínimo de consistência do açúcar 0,25; sólidos dissolvidos: 0 a 95 % brix concentração; precisão em brix: 0,2 % ou valor próximo; 220 V ou 127 V 60 HZ. Garantia mínima de 12 meses. | 1 | 1670 | 1670 | 2015-12-29 | 2015NE802141 | 1 | 1670 | 2016-02-23 | 5959 | 449052 | 8 | Concluído
23083.0010241/2011-51 | 155/2014 | 2016-04-01 | 180000 | CTUR | 79 | Peneira granulométrica, 4astm, 4meshtyler, 8´x 2´ aço inox, abertura 4,75. Garantia mínima de 12 meses. | 1 | 110 | 110 | 2015-12-29 | 2015NE802143 | 1 | 110 | 2016-02-04 | 944 | 449052 | 8 | Concluído
23083.0010241/2011-51 | 155/2014 | 2016-04-01 | 180000 | CTUR | 25 | Câmara asséptica; contendo lâmpadas, uma ultravioleta germicida e outra fluorescente branca para observação dos testes, a lâmpada ultravioleta deve emitir radiação com comprimento de onda na faixa de 254 nm, para avaliação de ácido nucléico DNA e RNA dos contaminantes biológicos. Construído em plástico PVC de engenharia branco, com portas e visor em acrílico transparente, pois PVC apresenta resistência química à maioria dos produtos sanitizantes; 127 V 60 HZ. Garantia mínima de 12 meses | 1 | 1430 | 1430 | 2015-12-29 | 2015NE802144 | 1 | 1430 | 2016-02-25 | 523 | 449052 | 8 | Concluído
23083.0010241/2011-51 | 155/2014 | 2016-04-01 | 180000 | CTUR | 33 | Chuveiro e Lava Olhos estrutura em ferro galvanizado de 1´, com pintura em epóxi na cor a definir no momento da aquisição; Bacia e crivo ducha em aço inox; Acionamento manual; Acompanha placa sinalizadora em PVC. Montagem fixada diretamente no chão; Conexão de entrada 3/4´, 1´, 1.1/4´ ou 1.1/2´ bsp, npt. Lava-olhos com filtro de regulagem de vazão. A tampa de proteção é automaticamente aberta com o acionamento manual através da plaqueta empurre. Garantia mínima de 12 meses. | 1 | 850 | 850 | 2015-12-29 | 2015NE802144 | 1 | 850 | 2016-02-25 | 523 | 449052 | 8 | Concluído
23083.0010241/2011-51 | 155/2014 | 2016-04-01 | 180000 | CTUR | 60 | Lavador automático de pipetas: Quantidade e dimensões cm diâmetro x altura: 02 depósitos para solução de limpeza 15x50; 01 cesto perfurado para pipetas contaminadas 12,5x65; 01 depósito sifão lavador 15x719. Capacidade: 150 pipetas de 10ml ou 200 pipetas de 05ml. Garantia mínima de 12 meses. | 1 | 278 | 278 | 2015-12-29 | 2015NE802144 | 1 | 278 | 2016-02-25 | 523 | 449052 | 8 | Concluído
23083.0010241/2011-51 | 155/2014 | 2016-04-01 | 180000 | CTUR | 58 | Incubadora de laboratório, material chapa aço carbono, tratamento superficial anti corrosivo, acabamento superficial pintura eletrostática a pó, tensão 110, freqüência 60, material câmara interna aço carbono pintado, faixa de temperatura ambiente de -5¨C a 50¨C, área ocupada plataforma universal, largura externa 500, altura externa 1150, profundidade 400, características adicionais gab, geladeira, controlador eletrônico com termostato, quantidade de prateleiras 5, potência 560, Tipo bod; 220 V ou 127 V 60 HZ. Garantia mínima de 12 meses | 2 | 2800 | 5600 | 2015-12-29 | 2015NE802145 | 2 | 5600 | 2016-03-22 | 230 | 449052 | 8 | CONCLUÍDO
23083.0010241/2011-51 | 155/2014 | 2016-04-01 | 180000 | CTUR | 5 | Agitador eletromagnético para peneiras redondas para análises granulométricas com dimensões em torno de 8,5 ou 3 polegadas de diâmetro; tampa e fundo; Timer e desligador automático de até 30 minutos; Capacidade para até 6 peneiras com 2 polegadas de altura mais tampa e fundo; Relógio para controle de vibrações; 220V trifásico / bifásico ou 127V monofásico. Garantia mínima de 12 meses. | 1 | 2999.5 | 2999.5 | 2015-12-29 | 2015NE802147 | 1 | 2999.5 | 2016-02-22 | 1115 | 449052 | 8 | Concluído
23083.0010241/2011-51 | 155/2014 | 2016-04-01 | 180000 | CTUR | 91 | Turbidímetro digital microprocessado: Para análise de turbidez em campo ou bancada. Características Técnicas: Princípio de Medição: Nefelométrico; Faixa de Medição: 0,00 a 1000 NTU; Resolução: 0,01; 0,1; 1 NTU; seleção automática por faixa de trabalho; Resposta frente a partículas maior 0,1 microns; Tempo de Resposta: menor 5 segundos; Operação: Auto-Press. Display: LCD, Cristal Líquido, 2 linhas 16 caracteres ou valores aproximados; Detector: Fotocélula de Silício; Fonte de Luz: iR a 880 nm; Desejável possuir sistema de medição que elimina a interferência da cor na amostra; Desligamento: Automático após período de inatividade; Alimentação: Adaptador Universal 90-240VAC; 50/60 Hz saída 9 VDC e Bateria: 9 VDC. Indicador de Bateria Fraca,Saída Serial: RS 232. Deve acompanhar o equipamento: Maleta para transporte resistente; 3cubetas para amostra, fonte de alimentação 220V; bateria 9V; 1 frasco de 100ml padrão primário de Formazina 4000 NTU, 1 padrão 0,02 NTU e padrões secundários em gel para verificação; faixas de 0 a 10; 0 a 100; 0 a 1000 NTU, manual de instruções em português. Garantia mínima de 12 meses | 1 | 1289 | 1289 | 2015-12-29 | 2015NE802148 | 1 | 1289 | 2016-02-19 | 1064 | 449052 | 8 | Concluído
23083.0010241/2011-51 | 155/2014 | 2016-04-01 | 180000 | CTUR | 40 | Deionizador de água. Construído em plástico PVC rígido branco; Formato cilíndrico. 20 cm de . x 77 cm de altura; Sensor condutivímetro de alarme ótico; Possui 5 litros de resina mista; Vazão de 10 litros por hora ou superior. Garantia mínima de 12 meses. | 2 | 525.81 | 1051.62 | 2015-12-29 | 2015NE802149 | 2 | 1051.62 | 2016-01-27 | 48120 | 449052 | 8 | Concluído
23083.0010241/2011-51 | 155/2014 | 2016-04-01 | 180000 | CTUR | 89 | Termômetro digital portátil: Contendo4 canais, com datalogger para pelo menos 10000 registros em cada canal e interface rs 232, lcd duplo de 4 dígitos, resolução mínima de,1¨c, precisão básica de 0,1%+0,7¨c, congelamento de leitura, registro de máximo, mínimo e média, modo relativo, desligamento automático, modo comparação e holster protetor. medida de temperatura na faixa de -100¨c a 1300¨c ou -148F a 2372F, com uso de termopar tipo k, e aceite também os termopares tipo j, t e e. Acessórios normais: termopar tipo k, 02 mínimo; holster protetor, 01 mínimo; bateria compatível com o aparelho, 08 unidades; cabo rs 232, 01 unidade; termopar universal tipo k, 01 unidade; termopar de imersão tipo k, 01 unidade; termopar de contato tipo k, 01 unidade. Garantia mínima de 12 meses | 11 | 849.99 | 9349.89 | 2015-12-29 | 2015NE802150 | 11 | 9349.89 | 2016-02-02 | 12561 | 449052 | 8 | Concluído

## MENU
CLIQUE EM HABILITAR EDIÇÃO PARA ATIVAR O CONTEÚDO
CLIQUE NO CENTRO DE CUSTO PARA VERIFICAR O ANDAMENTO DOS PEDIDOS REALIZADOS PELO QUIOSQUE DE COMPRAS EM 2015
180.000
190.000
210.000
210.200
220.000
220.100
220.200
220.300
220.400
220.500
230.300
260.100
260.200
260.300
270.300
280.000
290.000
400.000

## 180.000
CTUR
CENTRO DE CUSTO | 180000
DESCRIÇÃO DO PRODUTO | Nº NOTA DE EMPENHO | STATUS | DATA ENTREGA ALMOXARIFADO | DATA DO EMPENHO | QUANTID. SOLICITADA | QUANTID. EMPENHADA | VALOR
Agitador eletromagnético para peneiras redondas para análises granulométricas com dimensões em torno de 8,5 ou 3 polegadas de diâmetro; tampa e fundo; Timer e desligador automático de até 30 minutos; Capacidade para até 6 peneiras com 2 polegadas de altura mais tampa e fundo; Relógio para controle de vibrações; 220V trifásico / bifásico ou 127V monofásico. Garantia mínima de 12 meses. | 2015NE802147 | Concluído | 2016-02-22 | 2015-12-29 | 1 | 1 | 2999.5
Balança analítica de precisão; sensibilidade em torno de 0,0001g; Capacidade total de até 220g; Display tipo LED de fácil visualização; Legibilidade de 0,1mg; 4 casas decimais; Desvio Padrão 0,1mg; Linearidade: +/- 0.2 mg ou +/-0.3 mg; Reprodutibilidade em g: 0,0001; Tempo de estabilização de 5 a 10 segundos; Com filtros contra vibração; que permita determinar a densidade peso específico; Compensação automática de temperatura entre 10ºC e 40ºC; Câmara de pesagem: aproximadamente 180x150x240 mm. Prato pesagem com protetor contra pó: entre 80 e 90 mm de diâmetro com mini impressora matricial; 127 V 60HZ. Garantia mínima de 12 meses | 2015NE802141 | Concluído | 2016-02-23 | 2015-12-29 | 1 | 1 | 1819
Bomba a vácuo e compressora de ar, tipo rotor de palhetas lubrificadas a óleo, vácuo máximo 685 mm HG, tamanho aproximado de 25Kg; 220 V trifásico / bifásico ou 127 V monofásico, 60 HZ. Garantia mínima de 12 meses | 2015NE802139 | Concluído | 2016-03-22 | 2015-12-29 | 1 | 1 | 1308
Bomba a vácuo. Compressor: Hermético 1/6 HP à base de óleo. Gabinete em aço carbono com tratamento anticorrosivo e pintura. Dispositivo para retenção de contaminantes. Pressão na faixa de: 2 a 30 lbf pol2. Vácuo na faixa de: 5 a 700 mm/Hg. Vazão em torno de 20L min. Regulagem de vácuo e de pressão. Dimensão aproximada de 400 x 300 x 300mm; 220 V trifásico / bifásico ou 127 V monofásico 60 HZ. Garantia mínima de 12 meses | 2015NE802136 | Concluído | 2016-04-11 | 2015-12-29 | 2 | 2 | 2504
Chuveiro e Lava Olhos estrutura em ferro galvanizado de 1´, com pintura em epóxi na cor a definir no momento da aquisição; Bacia e crivo ducha em aço inox; Acionamento manual; Acompanha placa sinalizadora em PVC. Montagem fixada diretamente no chão; Conexão de entrada 3/4´, 1´, 1.1/4´ ou 1.1/2´ bsp, npt. Lava-olhos com filtro de regulagem de vazão. A tampa de proteção é automaticamente aberta com o acionamento manual através da plaqueta empurre. Garantia mínima de 12 meses. | 2015NE802144 | Concluído | 2016-02-25 | 2015-12-29 | 1 | 1 | 850
Condutivímetro digital de bancada; microcontrolador, display digital. Medição de condutividade, com compensação de temperatura na faixa de 0 a 100ºc; Faixa de medição de condutividade entre 0 e 19,999 Microsiemens, seleção automática da faixa de leitura; Precisão: + / -1% fundo de escala; com medição de(TDS) Sólidos totais dissolvidos, resistividade, com célula medição, 100ml de solução padrão de 1408 uS cm; 220 V ou 127 V 60 HZ. Garantia mínima de 12 meses. | 2015NE802141 | Concluído | 2016-02-23 | 2015-12-29 | 1 | 1 | 778
Deionizador de água. Construído em plástico PVC rígido branco; Formato cilíndrico. 20 cm de . x 77 cm de altura; Sensor condutivímetro de alarme ótico; Possui 5 litros de resina mista; Vazão de 10 litros por hora ou superior. Garantia mínima de 12 meses. | 2015NE802149 | Concluído | 2016-01-27 | 2015-12-29 | 2 | 2 | 1051.62
Forno mufla com regulador de temperatura até 1200 ¨C; Faixa de trabalho entre 300 e 1200¨c; Construídos com chapa de aço tratada e revestida com epóxi eletrostático; Isolações perfeitas, evitando o aquecimento da parte exterior; Painel de comando, Resistência de fio kanthal A1, embutidas em refratários; Porta com contra peso e abertura tipo bandeja; Respiros frontais e superiores para eventual saída de gases e descompressão; Controlador eletrônico microprocessado de temperatura com precisão de 7ºc; Indicação digital da temperatura programável com as funções de set point auto sintonia e PID; Duplo display, sendo que o verde é para a programação e o vermelho para indicação de temperatura; 220 V trifásico. Garantia mínima de 12 meses. | 2015NE802138 | Concluído | 2016-02-17 | 2015-12-29 | 1 | 1 | 1899
Manta aquecedora uso laboratório, temperatura aquecimento 300ºC, tensão 220V 60 HZ, capacidade balão 1L, características adicionais com controle de temperatura. Garantia mínima de 12meses | 2015NE802141 | Concluído | 2016-02-23 | 2015-12-29 | 8 | 8 | 1760
Phmetro de bancada: com eletrodo, recipiente para a solução e sensor de temperatura; Faixa de medição de ph: 0,00 a 14,00; Faixa de medição de temperatura: 0 a 100ºC. Sensibilidade 0,01 ph; Faixa de compensação de temperatura: 0 a 100ºC. Alimentação AC 220V ou 127 V 60 Hz. Garantia mínima de 12 meses. | 2015NE802141 | Concluído | 2016-02-23 | 2015-12-29 | 10 | 10 | 5900
Refratômetro tipo abbe; lente ocular para visualização da escala; prisma principal; entrada para banhos termostáticos; opera com líquidos em temperaturas de até 65 oC ou valores próximos; desejável que permita leituras em índice de refração ou % brix substâncias secas; índice refrativo: 1,300 a 1,720 nD; valor mínimo de consistência do açúcar 0,25; sólidos dissolvidos: 0 a 95 % brix concentração; precisão em brix: 0,2 % ou valor próximo; 220 V ou 127 V 60 HZ. Garantia mínima de 12 meses. | 2015NE802141 | Concluído | 2016-02-23 | 2015-12-29 | 1 | 1 | 1670
Termômetro digital portátil: Contendo4 canais, com datalogger para pelo menos 10000 registros em cada canal e interface rs 232, lcd duplo de 4 dígitos, resolução mínima de,1¨c, precisão básica de 0,1%+0,7¨c, congelamento de leitura, registro de máximo, mínimo e média, modo relativo, desligamento automático, modo comparação e holster protetor. medida de temperatura na faixa de -100¨c a 1300¨c ou -148F a 2372F, com uso de termopar tipo k, e aceite também os termopares tipo j, t e e. Acessórios normais: termopar tipo k, 02 mínimo; holster protetor, 01 mínimo; bateria compatível com o aparelho, 08 unidades; cabo rs 232, 01 unidade; termopar universal tipo k, 01 unidade; termopar de imersão tipo k, 01 unidade; termopar de contato tipo k, 01 unidade. Garantia mínima de 12 meses | 2015NE802150 | Concluído | 2016-02-02 | 2015-12-29 | 11 | 11 | 9349.89
Termômetro infravermelho digital portátil para medição de temperatura sem contato, faixa de medição de -32¨C a 600¨C. Garantia mínima de 12 meses. | 2015NE802137 | Concluído | 2016-01-14 | 2015-12-29 | 11 | 11 | 5500
Microscópio estereoscópio Descrição: Cabeçote binocular com distancia interpupilar do tipo Seindentopf, inclinado 45¨; Aumento: 20x (vinte vezes) e 40x (quarenta vezes); Ocular WF 10x; Objetivas: 8x (oito vezes) e 32x (trinta e duas vezes), com sistema de aumento contínuo; Imagem direta tridimensional; Ajuste interpupilar 48 75mm; Ajuste da dioptria 5mm; Iluminador incidente/transmitida LED; Distancia de trabalho 57mm; Alimentação: 110 e220 v (bivolt); Garantia 12 meses; Assistencia técnica permanente; Manual completo em Português | - | Não empenhado, por motivo de não haver saldo suficiente na ata vigente | - | - | 10 | 0 | 0
Agitador homogeneizador em Y; Cuba: inox; Dimensões externas em torno de: 430 x 300 x 600 mm; Estrutura: aço 1020 com tratamento anticorrosivo e pintura eletrostática em epóxi, Instalação bancada; Motorização corrente contínua com motoredutor; rpm: 30, Timer eletrônico na faixa de 9s a 9.999 horas ou similar; Transmissão conexão direta no eixo do motor; Volume da cuba carga útil em torno de 5 litro; Itens configuráveis sob pedido volume, material da cuba, motorização; 220V trifásico / bifásico ou 127V monofásico. Garantia mínima de 12 meses | 2015NE802136 | Concluído | 2016-04-11 | 2015-12-29 | 1 | 1 | 5114
Estufa: material aço, tratamento superficial anticorrosivo, acabamento superficial pintura eletrostática em epóxi, capacidade 480L, potência 3.000W, quantidade prateleiras 5, largura interna aproximada de 800mm, altura interna aproximada de 1.000mm, profundidade interna 600mm, largura externa 1.700mm, altura externa 1.800mm, profundidade externa 750mm, valores aproximados. Com circulação e renovação de ar; 220 V ou 127 V 60 HZ. Garantia mínima de 12 meses. | 2015NE802136 | Concluído | 2016-04-11 | 2015-12-29 | 1 | 1 | 6199
Lavador automático de pipetas: Quantidade e dimensões cm diâmetro x altura: 02 depósitos para solução de limpeza 15x50; 01 cesto perfurado para pipetas contaminadas 12,5x65; 01 depósito sifão lavador 15x719. Capacidade: 150 pipetas de 10ml ou 200 pipetas de 05ml. Garantia mínima de 12 meses. | 2015NE802144 | Concluído | 2016-02-25 | 2015-12-29 | 1 | 1 | 278
Peneira granulométrica, 4astm, 4meshtyler, 8´x 2´ aço inox, abertura 4,75. Garantia mínima de 12 meses. | 2015NE802143 | Concluído | 2016-02-04 | 2015-12-29 | 1 | 1 | 110
Turbidímetro digital microprocessado: Para análise de turbidez em campo ou bancada. Características Técnicas: Princípio de Medição: Nefelométrico; Faixa de Medição: 0,00 a 1000 NTU; Resolução: 0,01; 0,1; 1 NTU; seleção automática por faixa de trabalho; Resposta frente a partículas maior 0,1 microns; Tempo de Resposta: menor 5 segundos; Operação: Auto-Press. Display: LCD, Cristal Líquido, 2 linhas 16 caracteres ou valores aproximados; Detector: Fotocélula de Silício; Fonte de Luz: iR a 880 nm; Desejável possuir sistema de medição que elimina a interferência da cor na amostra; Desligamento: Automático após período de inatividade; Alimentação: Adaptador Universal 90-240VAC; 50/60 Hz saída 9 VDC e Bateria: 9 VDC. Indicador de Bateria Fraca,Saída Serial: RS 232. Deve acompanhar o equipamento: Maleta para transporte resistente; 3cubetas para amostra, fonte de alimentação 220V; bateria 9V; 1 frasco de 100ml padrão primário de Formazina 4000 NTU, 1 padrão 0,02 NTU e padrões secundários em gel para verificação; faixas de 0 a 10; 0 a 100; 0 a 1000 NTU, manual de instruções em português. Garantia mínima de 12 meses | 2015NE802148 | Concluído | 2016-02-19 | 2015-12-29 | 1 | 1 | 1289
Agitador de tubos, tipo vortex; próprio para a homogenização de volumes de amostras contidos em microtubos de 1,5 a tubos de 50ml;; Modo de operação contínuo ou através de toque pulso; Mecanismo de agitação; Pés de borracha para fixação na bancada do laboratório; Velocidade em torno de: 2800rpm; Dimensões aproximadas de: 100 x 125 x 125mm; 220V trifásico / bifásico ou 127V monofásico. Garantia mínima de 12 meses. | 2015NE802141 | Concluído | 2016-02-23 | 2015-12-29 | 11 | 11 | 2189
Digestor para fibra em beckers. Condensadores em aço inox. Elevação e retirada individual dos condensadores e reboilers; Entrada e saída de água individualizada; Monifolds para entrada e retorno da água de refrigeração dos condensadores; Ligações em tubos desilicone; Termostatização: 6 chapas com aquecimento por resistência infra-vermelho de 250 watts; Variadores individuais de potência da resistência com graduação de 0 a 10; Chave liga/desliga individual; Vidraria: 6 condensadores em vidro borosilicato tipo concha, 6 reboilers com capacidade de 600ml; Energia: cabo de energia trifásico, com dupla isolação, com tomada e plug de 3 pinos, NM 243 e NBR 14136; 1500 Watts, 220 volts, 60 Hz.Garantia mínima de 12 meses. | 2015NE802136 | Concluído | 2016-04-11 | 2015-12-29 | 1 | 1 | 3977
Câmara asséptica; contendo lâmpadas, uma ultravioleta germicida e outra fluorescente branca para observação dos testes, a lâmpada ultravioleta deve emitir radiação com comprimento de onda na faixa de 254 nm, para avaliação de ácido nucléico DNA e RNA dos contaminantes biológicos. Construído em plástico PVC de engenharia branco, com portas e visor em acrílico transparente, pois PVC apresenta resistência química à maioria dos produtos sanitizantes; 127 V 60 HZ. Garantia mínima de 12 meses | 2015NE802144 | Concluído | 2016-02-25 | 2015-12-29 | 1 | 1 | 1430
Misturador homogeneizador dispersor: freqüência60Hz, tensão 115V, potência 600W, rotação até 18.000rpm, capacidade até 450ml, aplicação laboratório, características adicionais: velocidade variável, com suporte motor, com hélices. Garantia mínima de 12 meses | 2015NE802136 | Concluído | 2016-04-11 | 2015-12-29 | 1 | 1 | 2949
Crioscópio Analisador Congelamento Leite; Temperatura de operação: na faixa de 5¨c a 36¨c; Calibração automática; Saída de dados com impressora incluída; Volume de amostra entre: 2 a 2,5 ml; 220 V ou 127 V 60 HZ. Garantia mínima de 12 meses. | 2015NE802140 | Concluído | 2016-02-02 | 2015-12-29 | 1 | 1 | 11090
Incubadora de laboratório, material chapa aço carbono, tratamento superficial anti corrosivo, acabamento superficial pintura eletrostática a pó, tensão 110, freqüência 60, material câmara interna aço carbono pintado, faixa de temperatura ambiente de -5¨C a 50¨C, área ocupada plataforma universal, largura externa 500, altura externa 1150, profundidade 400, características adicionais gab, geladeira, controlador eletrônico com termostato, quantidade de prateleiras 5, potência 560, Tipo bod; 220 V ou 127 V 60 HZ. Garantia mínima de 12 meses | 2015NE802145 | Concluído | 2016-03-22 | 2015-12-29 | 2 | 2 | 5600
Total Geral |  |  |  |  | 83 | 73 | 77614.01
CLIQUE NO BOTÃO VOLTAR PARA RETORNAR AO MENU INICIAL

## 190.000
CAMPUS CAMPOS DOS GOYTACAZES
CENTRO DE CUSTO | 190000
DESCRIÇÃO DO PRODUTO | Nº NOTA DE EMPENHO | STATUS | DATA ENTREGA ALMOXARIFADO | DATA DO EMPENHO | QUANTID. SOLICITADA | QUANTID. EMPENHADA | VALOR
Agitador magnético com aquecimento; rotação (velocidade) na faixa de 300 a 3000 rpm; com capacidade de até 1 litro; com agitação magnética através de barra magnética, haste para fixação de frascos; temperatura regulável na faixa de 30ºc à 300ºc na placa; capacidade para misturar líquido em frascos de até 1000 ml; de medidas externas em torno de: 145 x 200 x 146mm; 220V trifásico / bifásico ou 127V monofásico. Garantia mínima de 12 meses. | 2015NE801135 | Concluído | 2015-09-08 | 2015-07-30 | 1 | 1 | 444
Chuveiro e Lava Olhos estrutura em ferro galvanizado de 1´, com pintura em epóxi na cor a definir no momento da aquisição; Bacia e crivo ducha em aço inox; Acionamento manual; Acompanha placa sinalizadora em PVC. Montagem fixada diretamente no chão; Conexão de entrada 3/4´, 1´, 1.1/4´ ou 1.1/2´ bsp, npt. Lava-olhos com filtro de regulagem de vazão. A tampa de proteção é automaticamente aberta com o acionamento manual através da plaqueta empurre. Garantia mínima de 12 meses. | 2015NE801136 | Concluído | 2015-08-25 | 2015-07-30 | 1 | 1 | 850
Condutivímetro digital de bancada; microcontrolador, display digital. Medição de condutividade, com compensação de temperatura na faixa de 0 a 100ºc; Faixa de medição de condutividade entre 0 e 19,999 Microsiemens, seleção automática da faixa de leitura; Precisão: + / -1% fundo de escala; com medição de(TDS) Sólidos totais dissolvidos, resistividade, com célula medição, 100ml de solução padrão de 1408 uS cm; 220 V ou 127 V 60 HZ. Garantia mínima de 12 meses. | 2015NE801135 | Concluído | 2015-09-08 | 2015-07-30 | 1 | 1 | 778
Deionizador de água. Construído em plástico PVC rígido branco; Formato cilíndrico. 20 cm de . x 77 cm de altura; Sensor condutivímetro de alarme ótico; Possui 5 litros de resina mista; Vazão de 10 litros por hora ou superior. Garantia mínima de 12 meses. | 2015NE801137 | Concluído | 2015-08-20 | 2015-07-30 | 1 | 1 | 525.81
Espectrofotômetro UV Visível: funcionamento na faixa espectral de 195 a 1100nm, digital e resolução de 1nm. Largura de banda de 5nm Monocromador com rede de difração 1200 linhas mm. Lâmpada de tungstênio-halogênio, lâmpada de deutério. 5 filtros óticos para seleção da segunda ordem com troca automática resistente a fungos. Compartimento de amostras que permite percurso ótico desde 0,1mm até 100mm. Carrinho manual para 3 posições. Display com 16 caracteres, 2 linhas LCD, teclado tipo membrana, 15 teclas. Funções ajuste de 100,0%T ou.000Abs automático, Regressão Linear Simples, armazena até 180 curvas de calibração. Faixa fotometria: 0 a 200%T, - 0,1 a 2,5A, 0 a 1999C. Exatidão fotométrica 0,003 A de 0,0 a 0,3 A. Ruído fotométrico 0,001 em 0 A. Desvio fotométrico 0,003 A hora. Luz espúria: menor 0,1% T em 340nm. Interface RS 232C. Comutação automática de voltagem, com fonte chaveada. Alimentação: 117 e ou 220V 60 HZ 10%. Potência: 150VA. Dimensões aproximadamente: 330mm x 320mm x 180mm. Garantia mínima de 12 meses. | 2015NE801135 | Concluído | 2015-09-08 | 2015-07-30 | 1 | 1 | 9900
Phmetro de bancada: com eletrodo, recipiente para a solução e sensor de temperatura; Faixa de medição de ph: 0,00 a 14,00; Faixa de medição de temperatura: 0 a 100ºC. Sensibilidade 0,01 ph; Faixa de compensação de temperatura: 0 a 100ºC. Alimentação AC 220V ou 127 V 60 Hz. Garantia mínima de 12 meses. | 2015NE801135 | Concluído | 2015-09-08 | 2015-07-30 | 2 | 2 | 1180
Balança analítica de precisão; sensibilidade em torno de 0,0001g; Capacidade total de até 220g; Display tipo LED de fácil visualização; Legibilidade de 0,1mg; 4 casas decimais; Desvio Padrão 0,1mg; Linearidade: +/- 0.2 mg ou +/-0.3 mg; Reprodutibilidade em g: 0,0001; Tempo de estabilização de 5 a 10 segundos; Com filtros contra vibração; que permita determinar a densidade peso específico; Compensação automática de temperatura entre 10ºC e 40ºC; Câmara de pesagem: aproximadamente 180x150x240 mm. Prato pesagem com protetor contra pó: entre 80 e 90 mm de diâmetro com mini impressora matricial; 127 V 60HZ. Garantia mínima de 12 meses | 2015NE801135 | Concluído | 2015-09-08 | 2015-07-30 | 1 | 1 | 1819
Lavador automático de pipetas: Quantidade e dimensões cm diâmetro x altura: 02 depósitos para solução de limpeza 15x50; 01 cesto perfurado para pipetas contaminadas 12,5x65; 01 depósito sifão lavador 15x719. Capacidade: 150 pipetas de 10ml ou 200 pipetas de 05ml. Garantia mínima de 12 meses. | 2015NE801136 | Concluído | 2015-08-25 | 2015-07-30 | 2 | 2 | 556
Total Geral |  |  |  |  | 10 | 10 | 16052.81
CLIQUE NO BOTÃO VOLTAR PARA RETORNAR AO MENU INICIAL

## 210.000
INSTITUTO DE AGRONOMIA
CENTRO DE CUSTO | 210000
DESCRIÇÃO DO PRODUTO | Nº NOTA DE EMPENHO | STATUS | DATA ENTREGA ALMOXARIFADO | DATA DO EMPENHO | QUANTID. SOLICITADA | QUANTID. EMPENHADA | VALOR
Autoclave; aplicação para esterilização de materiais e utensílios diversos em laboratórios químicos e biológicos. Capacidade em torno de75 L; Câmara: Simples; Tampa: Bronze; Caldeira e cesto: Aço inox; Válvula de segurança com sistema de peso e contra peso para regulagem da pressão; Monômetro: Com duas escalas uma para temperatura nafaixa de 100 a 143ºC e outra para pressão na faixa de 0 a 3,0 Kgf cm ; Pressão máxima: em torno de 1,5 Kgf cm a 127ºC; 220 V bifásico ou trifásico. Garantia mínima de 12 meses | 2015NE801015 | Concluído | 2015-08-06 | 2015-07-17 | 1 | 1 | 5959.99
Balança de precisão sensibilidade 0,1g; Capacidade máxima de 5000 gramas; Tara automática; 127 V 60HZ. Garantia mínima de 12 meses | 2015NE801017 | Concluído | 2015-09-08 | 2015-07-17 | 6 | 5 | 3700
Balança eletrônica com capacidade de 200g, resolução de até 0,001gRepetibilidade desvio padrão: 0,1 mg escala maior; 0,05 mg escala menor; Linearidade: +-0,2 mg escala maior, +-0,1mg escala menor;; Temperatura ambiente: 5 a 40 ¨C; Coeficiente de sensibilidade à temperatura 10 a 30 ¨C: +- 2 ppm¨C; Estabilidade de sensibilidade à variação de temperatura com autocalibração com peso externo +-2 ppm; Diâmetro da bandeja de pesagem: 80 mm; Dimensões do equipamento aproximadamente: 220x330x310mm; 127 V 60HZ. Garantia mínima de 12 meses | 2015NE801018 | Concluído | 2015-08-25 | 2015-07-17 | 4 | 3 | 3648.45
Bomba a vácuo e compressora de ar, tipo rotor de palhetas lubrificadas a óleo, vácuo máximo 685 mm HG, tamanho aproximado de 25Kg; 220 V trifásico / bifásico ou 127 V monofásico, 60 HZ. Garantia mínima de 12 meses | 2015NE801016 | Concluído | 2015-12-04 | 2015-07-17 | 4 | 4 | 5232.4
Condutivímetro digital de bancada; microcontrolador, display digital. Medição de condutividade, com compensação de temperatura na faixa de 0 a 100ºc; Faixa de medição de condutividade entre 0 e 19,999 Microsiemens, seleção automática da faixa de leitura; Precisão: + / -1% fundo de escala; com medição de(TDS) Sólidos totais dissolvidos, resistividade, com célula medição, 100ml de solução padrão de 1408 uS cm; 220 V ou 127 V 60 HZ. Garantia mínima de 12 meses. | 2015NE801017 | Concluído | 2015-09-08 | 2015-07-17 | 6 | 6 | 4668
Destilador tipo pilsen de funcionamento contínuo. Possuir resistência blindada de imersão e lâmpada piloto. Controlador do nível d água dentro da cuba. Dispositivo que desliga o aparelho no caso de falta de água, evitando a queima da resistência. Suporte de fixação na parede. Aparelho em aço inox: Vazão: 10 litros por hora ou superior. Voltagem de trabalho: Desligamento manual. Produz água com pureza abaixo de 3&#956;S microsiemens, considerando entrada até 300 microsiemens. Garantia mínima de 12 meses. | 2015NE801018 | Concluído | 2015-08-25 | 2015-07-17 | 5 | 5 | 7095.75
Moinho de martelo para análise: O eixo rotor pode ser vertical ou horizontal. O eixo suporta martelos ou batedores, elementos em forma de T, ou de estribos, de barras ou de anéis fixos ou articulados no eixo, ou discos fixos ao eixo. O rotor gira numa armação que contém as placas de moagem ou batentes. A folga entre os batentes e o rotor é importante para a granulação do produto. Uma peneira ou grade cilíndrica envolve em geral o rotor no todo ou em parte. Equipamento que permita que a granulação do produto possa ser alterada; 220 V ou 127 V 60 HZ. Garantia mínima de 12 meses | - | Não empenhado, por motivo de não haver saldo suficiente na ata vigente | - | - | 1 | 0
Estufa: material aço, tratamento superficial anticorrosivo, acabamento superficial pintura eletrostática em epóxi, capacidade 480L, potência 3.000W, quantidade prateleiras 5, largura interna aproximada de 800mm, altura interna aproximada de 1.000mm, profundidade interna 600mm, largura externa 1.700mm, altura externa 1.800mm, profundidade externa 750mm, valores aproximados. Com circulação e renovação de ar; 220 V ou 127 V 60 HZ. Garantia mínima de 12 meses. | 2015NE801014 | CONLUÍDO | 2015-09-17 | 2015-07-17 | 3 | 3 | 18597
Total Geral |  |  |  |  | 30 | 27 | 48901.59
CLIQUE NO BOTÃO VOLTAR PARA RETORNAR AO MENU INICIAL

## 210.200
INSTITUTO DE GEOCIÊNCIAS
CENTRO DE CUSTO | 210200
DESCRIÇÃO DO PRODUTO | Nº NOTA DE EMPENHO | STATUS | DATA ENTREGA ALMOXARIFADO | DATA DO EMPENHO | QUANTID. SOLICITADA | QUANTID. EMPENHADA | VALOR
Manta aquecedora uso laboratório, temperatura aquecimento 300ºC, tensão 220V 60 HZ, capacidade balão 1L, características adicionais com controle de temperatura. Garantia mínima de 12meses | 2015NE801792 | Empenhado, entrega vencida desde 29/02/2016, foi enviado ofíco de cobrança 420/15 em 07/03/2016 para empresa.Aberto Processo de Penalização 1450/16-18. Empresa solicitou entrega parcial dos equipamento, foi enviado ao gestor para análise. Autorizado pelo gestor entrega parcial dos equipamentos, novo prazo 90 dias. Aberto Processo de Penalização 23083.001450/2016-18 | Vencida | 2015-11-10 | 1 | 1 | 220
Phmetro de bancada: com eletrodo, recipiente para a solução e sensor de temperatura; Faixa de medição de ph: 0,00 a 14,00; Faixa de medição de temperatura: 0 a 100ºC. Sensibilidade 0,01 ph; Faixa de compensação de temperatura: 0 a 100ºC. Alimentação AC 220V ou 127 V 60 Hz. Garantia mínima de 12 meses. | 2015NE801792 | Empenhado, entrega vencida desde 29/02/2016, foi enviado ofíco de cobrança 420/15 em 07/03/2016 para empresa.Aberto Processo de Penalização 1450/16-18. Empresa solicitou entrega parcial dos equipamento, foi enviado ao gestor para análise. Autorizado pelo gestor entrega parcial dos equipamentos, novo prazo 90 dias. Aberto Processo de Penalização 23083.001450/2016-18 | Vencida | 2015-11-10 | 1 | 1 | 590
Total Geral |  |  |  |  | 2 | 2 | 810
CLIQUE NO BOTÃO VOLTAR PARA RETORNAR AO MENU INICIAL

## 220.000
INSTITUTO DE BIOLOGIA
CENTRO DE CUSTO | 220000
DESCRIÇÃO DO PRODUTO | Nº NOTA DE EMPENHO | STATUS | DATA ENTREGA ALMOXARIFADO | DATA DO EMPENHO | QUANTID. SOLICITADA | QUANTID. EMPENHADA | VALOR
Agitador eletromagnético para peneiras redondas para análises granulométricas com dimensões em torno de 8,5 ou 3 polegadas de diâmetro; tampa e fundo; Timer e desligador automático de até 30 minutos; Capacidade para até 6 peneiras com 2 polegadas de altura mais tampa e fundo; Relógio para controle de vibrações; 220V trifásico / bifásico ou 127V monofásico. Garantia mínima de 12 meses. | 2015NE801797 | Concluído | 2016-02-29 | 2015-11-10 | 1 | 1 | 2999.5
Agitador magnético com aquecimento; rotação (velocidade) na faixa de 300 a 3000 rpm; com capacidade de até 1 litro; com agitação magnética através de barra magnética, haste para fixação de frascos; temperatura regulável na faixa de 30ºc à 300ºc na placa; capacidade para misturar líquido em frascos de até 1000 ml; de medidas externas em torno de: 145 x 200 x 146mm; 220V trifásico / bifásico ou 127V monofásico. Garantia mínima de 12 meses. | 2015NE801792 | Empenhado, entrega vencida desde 29/02/2016, foi enviado ofíco de cobrança 420/15 em 07/03/2016 para empresa.Aberto Processo de Penalização 1450/16-18. Empresa solicitou entrega parcial dos equipamento, foi enviado ao gestor para análise. Autorizado pelo gestor entrega parcial dos equipamentos, novo prazo 90 dias. Aberto Processo de Penalização 23083.001450/2016-18 | Vencida | 2015-11-10 | 24 | 24 | 10656
Autoclave; aplicação para esterilização de materiais e utensílios diversos em laboratórios químicos e biológicos. Capacidade em torno de75 L; Câmara: Simples; Tampa: Bronze; Caldeira e cesto: Aço inox; Válvula de segurança com sistema de peso e contra peso para regulagem da pressão; Monômetro: Com duas escalas uma para temperatura nafaixa de 100 a 143ºC e outra para pressão na faixa de 0 a 3,0 Kgf cm ; Pressão máxima: em torno de 1,5 Kgf cm a 127ºC; 220 V bifásico ou trifásico. Garantia mínima de 12 meses | 2015NE801785 | Concluído | 2016-01-21 | 2015-11-10 | 3 | 3 | 17879.97
Balança analítica de precisão; sensibilidade em torno de 0,0001g; Capacidade total de até 220g; Display tipo LED de fácil visualização; Legibilidade de 0,1mg; 4 casas decimais; Desvio Padrão 0,1mg; Linearidade: +/- 0.2 mg ou +/-0.3 mg; Reprodutibilidade em g: 0,0001; Tempo de estabilização de 5 a 10 segundos; Com filtros contra vibração; que permita determinar a densidade peso específico; Compensação automática de temperatura entre 10ºC e 40ºC; Câmara de pesagem: aproximadamente 180x150x240 mm. Prato pesagem com protetor contra pó: entre 80 e 90 mm de diâmetro com mini impressora matricial; 127 V 60HZ. Garantia mínima de 12 meses | 2015NE801792 | Empenhado, entrega vencida desde 29/02/2016, foi enviado ofíco de cobrança 420/15 em 07/03/2016 para empresa.Aberto Processo de Penalização 1450/16-18. Empresa solicitou entrega parcial dos equipamento, foi enviado ao gestor para análise. Autorizado pelo gestor entrega parcial dos equipamentos, novo prazo 90 dias. Aberto Processo de Penalização 23083.001450/2016-18 | Vencida | 2015-11-10 | 6 | 6 | 10914
Balança semi-analítica eletrônica, capacidade de até 300 gramas, escala de 0,001 gramas,. Sistema de Auto Calibração, possibilita calibrar a balança em menos de 2 minutos; 127 V 60HZ. Garantia mínima de 12 meses | 2015NE801797 | Concluído | 2016-02-29 | 2015-11-10 | 8 | 8 | 15912
Banho Maria; opera na faixa de temperatura ambiente até 70¨C. Indicador digital para a temperatura do banho com resolução de até 0,1¨C, dispensando o uso de termômetros de vidro; Cuba em aço inoxidável, sem emendas ou soldas, dimensões internas aproximadas: de 300x240x150mm, com capacidade para até 105 tubos de 12mm; sensor de temperatura na faixa em torno de 35 a 70¨C; 127 V 60HZ. Garantia mínima de 12 meses | 2015NE801799 | Concluído | 2016-03-30 | 2015-11-10 | 8 | 8 | 5600
Bomba a vácuo e compressora de ar, tipo rotor de palhetas lubrificadas a óleo, vácuo máximo 685 mm HG, tamanho aproximado de 25Kg; 220 V trifásico / bifásico ou 127 V monofásico, 60 HZ. Garantia mínima de 12 meses | 2015NE801789 | Concluído | 2016-02-15 | 2015-11-10 | 2 | 2 | 2616.2
Bomba a vácuo. Compressor: Hermético 1/6 HP à base de óleo. Gabinete em aço carbono com tratamento anticorrosivo e pintura. Dispositivo para retenção de contaminantes. Pressão na faixa de: 2 a 30 lbf pol2. Vácuo na faixa de: 5 a 700 mm/Hg. Vazão em torno de 20L min. Regulagem de vácuo e de pressão. Dimensão aproximada de 400 x 300 x 300mm; 220 V trifásico / bifásico ou 127 V monofásico 60 HZ. Garantia mínima de 12 meses | 2015NE801784 | Concluído | 2016-04-11 | 2015-11-10 | 6 | 6 | 7512
Centrífuga elétrica material plástico, rotação na faixa de 500 a 5000 rpm, capacidade para 16 tubos de 15ml e sistema controle micropesado, tipo bancada, material em aço inoxidável; 220 V ou 127 V 60 HZ. Garantia mínima de 12 meses. | 2015NE801791 | Concluído | 2016-02-17 | 2015-11-10 | 1 | 1 | 3000
Chuveiro e Lava Olhos estrutura em ferro galvanizado de 1´, com pintura em epóxi na cor a definir no momento da aquisição; Bacia e crivo ducha em aço inox; Acionamento manual; Acompanha placa sinalizadora em PVC. Montagem fixada diretamente no chão; Conexão de entrada 3/4´, 1´, 1.1/4´ ou 1.1/2´ bsp, npt. Lava-olhos com filtro de regulagem de vazão. A tampa de proteção é automaticamente aberta com o acionamento manual através da plaqueta empurre. Garantia mínima de 12 meses. | 2015NE801795 | Concluído | 2016-04-06 | 2015-11-10 | 6 | 6 | 5100
Condutivímetro digital de bancada; microcontrolador, display digital. Medição de condutividade, com compensação de temperatura na faixa de 0 a 100ºc; Faixa de medição de condutividade entre 0 e 19,999 Microsiemens, seleção automática da faixa de leitura; Precisão: + / -1% fundo de escala; com medição de(TDS) Sólidos totais dissolvidos, resistividade, com célula medição, 100ml de solução padrão de 1408 uS cm; 220 V ou 127 V 60 HZ. Garantia mínima de 12 meses. | 2015NE801792 | Empenhado, entrega vencida desde 29/02/2016, foi enviado ofíco de cobrança 420/15 em 07/03/2016 para empresa.Aberto Processo de Penalização 1450/16-18. Empresa solicitou entrega parcial dos equipamento, foi enviado ao gestor para análise. Autorizado pelo gestor entrega parcial dos equipamentos, novo prazo 90 dias. Aberto Processo de Penalização 23083.001450/2016-18 | Vencida | 2015-11-10 | 4 | 4 | 3112
Deionizador de água. Construído em plástico PVC rígido branco; Formato cilíndrico. 20 cm de . x 77 cm de altura; Sensor condutivímetro de alarme ótico; Possui 5 litros de resina mista; Vazão de 10 litros por hora ou superior. Garantia mínima de 12 meses. | 2015NE801804 | Concluído | 2016-01-27 | 2015-11-10 | 3 | 3 | 1577.43
Destilador tipo pilsen de funcionamento contínuo. Possuir resistência blindada de imersão e lâmpada piloto. Controlador do nível d água dentro da cuba. Dispositivo que desliga o aparelho no caso de falta de água, evitando a queima da resistência. Suporte de fixação na parede. Aparelho em aço inox: Vazão: 10 litros por hora ou superior. Voltagem de trabalho: Desligamento manual. Produz água com pureza abaixo de 3&#956;S microsiemens, considerando entrada até 300 microsiemens. Garantia mínima de 12 meses. | 2015NE801804 | Concluído | 2016-01-27 | 2015-11-10 | 3 | 3 | 4257.45
Durômetro de bancada digital. Forças de Ensaio: 60, 100 e 150Kgf; Pré carga de 10Kgf; Aplicação de carga automática com seletor manual de carga; Seleção de tempo de aplicação de carga através de amortecedor hidráulico; Altura máxima da peça a ser ensaiada: até 200 mm; Distância máxima do centro da mesa ao corpo cava até aproximadamente 170mm; Dimensões:a aproximadas 500 x 250mm, Altura aproximada 700mm; Acessórios: Penetrador de Diamante Rockwell; Penetrador de esferas de 1/16 ; Cinco esferas de 1/16 sobressalentes; Padrões de calibração HRB 85,95, HRC 60,70, HRC 20,30; Mesas plana com diâmetro de 150 e 60 mm; Mesa com apóia em V; Jogo de Chaves de serviço; 220 V ou 127 V 60 HZ. Garantia mínima de 12 meses. | 2015NE801803 | Concluído | 2016-02-02 | 2015-11-10 | 1 | 1 | 18374.67
Espectrofotômetro UV Visível: funcionamento na faixa espectral de 195 a 1100nm, digital e resolução de 1nm. Largura de banda de 5nm Monocromador com rede de difração 1200 linhas mm. Lâmpada de tungstênio-halogênio, lâmpada de deutério. 5 filtros óticos para seleção da segunda ordem com troca automática resistente a fungos. Compartimento de amostras que permite percurso ótico desde 0,1mm até 100mm. Carrinho manual para 3 posições. Display com 16 caracteres, 2 linhas LCD, teclado tipo membrana, 15 teclas. Funções ajuste de 100,0%T ou.000Abs automático, Regressão Linear Simples, armazena até 180 curvas de calibração. Faixa fotometria: 0 a 200%T, - 0,1 a 2,5A, 0 a 1999C. Exatidão fotométrica 0,003 A de 0,0 a 0,3 A. Ruído fotométrico 0,001 em 0 A. Desvio fotométrico 0,003 A hora. Luz espúria: menor 0,1% T em 340nm. Interface RS 232C. Comutação automática de voltagem, com fonte chaveada. Alimentação: 117 e ou 220V 60 HZ 10%. Potência: 150VA. Dimensões aproximadamente: 330mm x 320mm x 180mm. Garantia mínima de 12 meses. | 2015NE801792 | Concluído | 2016-08-08 | 2015-11-10 | 5 | 5 | 49500
Estufa para secagem e esterilização: Gabinete externo em aço carbono com pintura. Gabinete interno em aço inox. Porta interna: em vidro. Suporte: três apoios para prateleira sendo duas perfuradas em aço inoxidável. Resistências: blindadas em inox. Controlador de temperatura: microprocessado, indicação digital e precisão de 0,1ºC. Temperatura programável de 30 até 200ºC com propagação do calor por convecção mecânica. Proteção: termostato eletromecânico contra super aquecimento. Isolação: lã de vidro. Dimensões externas aproximadas de 60 x 5 x 80 cm. Dimensões internas aproximadas: 40 x 40 x40 cm; 220 V ou 127 V 60 HZ. Garantia mínima de 12 meses. | 2015NE801802 | Concluído | 2015-12-22 | 2015-11-10 | 5 | 5 | 9000
Forno mufla com regulador de temperatura até 1200 ¨C; Faixa de trabalho entre 300 e 1200¨c; Construídos com chapa de aço tratada e revestida com epóxi eletrostático; Isolações perfeitas, evitando o aquecimento da parte exterior; Painel de comando, Resistência de fio kanthal A1, embutidas em refratários; Porta com contra peso e abertura tipo bandeja; Respiros frontais e superiores para eventual saída de gases e descompressão; Controlador eletrônico microprocessado de temperatura com precisão de 7ºc; Indicação digital da temperatura programável com as funções de set point auto sintonia e PID; Duplo display, sendo que o verde é para a programação e o vermelho para indicação de temperatura; 220 V trifásico. Garantia mínima de 12 meses. | 2015NE801788 | Concluído | 2016-04-06 | 2015-11-10 | 2 | 2 | 3798
Manta aquecedora uso laboratório, temperatura aquecimento 300ºC, tensão 220V 60 HZ, capacidade balão 1L, características adicionais com controle de temperatura. Garantia mínima de 12meses | 2015NE801792 | Empenhado, entrega vencida desde 29/02/2016, foi enviado ofíco de cobrança 420/15 em 07/03/2016 para empresa.Aberto Processo de Penalização 1450/16-18. Empresa solicitou entrega parcial dos equipamento, foi enviado ao gestor para análise. Autorizado pelo gestor entrega parcial dos equipamentos, novo prazo 90 dias. Aberto Processo de Penalização 23083.001450/2016-18 | Vencida | 2015-11-10 | 2 | 2 | 440
Manta de aquecimento para balões; capacidade 500ml com regulador temp. externamente em alumínio com acabamento em epóxi; 220 V ou 127 V 60 HZ. Garantia mínima de 12 meses. | 2015NE801797 | Concluído | 2016-02-29 | 2015-11-10 | 10 | 10 | 1700
Manta de aquecimento para balões 250ml com regulador temp. externamente em alumínio com acabamento em epóxi; 220 V ou 127 V 60 HZ. Garantia mínima de 12 meses. | 2015NE801797 | Concluído | 2016-02-29 | 2015-11-10 | 10 | 10 | 1635
Microscópio óptico Cabeça binocular Seidentopf, inclinação de 30¨, giro 360¨ com ajuste de dioptria anti-fungo; Distancia interpupilar: 55-75mm; Aumento 40-1.000x; Ocular: WF 10x; Objetivas acromáticas: 4x/0.10, 10x/0.25, 40xS/0.65 (retrátil), 100xS/1.25 (retrátil) (imersão/óleo); Revolver: Quadruplo; Estativa: Alta Resistencia; Platina Dupla: 140x140mm com charriot graduado, área de trabalho de 75x50 mm e controle coaxial. Condensador: ABBE 1,25 N.A com ajuste vertical por pinhão e cremalheira; Diafragma: Iris com suporte para filtro; Filtro: Azul e verde; Iluminação; Lâmpada de Halogênio, 6v/20w com controle de luminosidade; Enfoque: Macro-micro coaxial com faixa de 24mm e 0,002mm/divisão, comtrava de pré- focalização e tensor. Garantia: 12 meses Assistencia técnica permanente | 2015NE801797 | Concluído | 2016-02-29 | 2015-11-10 | 24 | 24 | 19725.6
Micrótomo: plataforma de liga de alumínio ou semelhante com tratamento antioxidante. Seletor de espessura de corte de 0.5 a 60 micrômetros integrado no painel frontal com seleção de Micragem de 0 a 2 microns selecionável em passos de 0,5 em 0,5 microns, de: 2 a 10 microns selecionável em passos de 1 em 1 micron., de: 10 a 20 microns selecionável de 2 em 2 microns, de: 20 a 60 microns selecionável de 5 em 5 microns; Sistema de cortes automático ou manual operado por volante para operações de avanço , retrocesso e desbaste do espécime. Deslocamento das guias horizontais ate 40 mm e verticais ate 70mm. Mecanismo de avanço e retrocesso do porta espécimes Sistema com auto retração de com mecanismo regulável ate 220 micrometros. Sistema de orientaveldo porta espécime orientável e para troca rápida e fixação do porta-amostras; Orientador de amostras em 02 eixos X e Y com angulação de 08 a 360 graus.mod. Mrp09. Garanta mínima de 12 meses. | 2015NE801787 | Concluído | 2016-01-06 | 2015-11-10 | 1 | 1 | 16000
Moinho de bolas: Para moagem de materiais pelo sistema de jarro até 30 litros e bolas; Com tampas laterais e protetor de correias e polias. Rolos giratórios revestidos de borrachas. 150 rpm na tração, motor de indução para uso continuo; 220V 2000W 60 HZ. Garantia mínima de 12 meses. | 2015NE801795 | Concluído | 2016-04-06 | 2015-11-10 | 1 | 1 | 6900
Moinho de martelo para análise: O eixo rotor pode ser vertical ou horizontal. O eixo suporta martelos ou batedores, elementos em forma de T, ou de estribos, de barras ou de anéis fixos ou articulados no eixo, ou discos fixos ao eixo. O rotor gira numa armação que contém as placas de moagem ou batentes. A folga entre os batentes e o rotor é importante para a granulação do produto. Uma peneira ou grade cilíndrica envolve em geral o rotor no todo ou em parte. Equipamento que permita que a granulação do produto possa ser alterada; 220 V ou 127 V 60 HZ. Garantia mínima de 12 meses | 2015NE801800 | Concluído | 2016-01-18 | 2015-11-10 | 1 | 1 | 4235
Phmetro de bancada: com eletrodo, recipiente para a solução e sensor de temperatura; Faixa de medição de ph: 0,00 a 14,00; Faixa de medição de temperatura: 0 a 100ºC. Sensibilidade 0,01 ph; Faixa de compensação de temperatura: 0 a 100ºC. Alimentação AC 220V ou 127 V 60 Hz. Garantia mínima de 12 meses. | 2015NE801792 | Empenhado, entrega vencida desde 29/02/2016, foi enviado ofíco de cobrança 420/15 em 07/03/2016 para empresa.Aberto Processo de Penalização 1450/16-18. Empresa solicitou entrega parcial dos equipamento, foi enviado ao gestor para análise. Autorizado pelo gestor entrega parcial dos equipamentos, novo prazo 90 dias. Aberto Processo de Penalização 23083.001450/2016-18 | Vencida | 2015-11-10 | 15 | 15 | 8850
Placa Aquecedora, em torno de 18cm, em alumínio, resistência blindada incorporada, temperatura controlada por termostato capilar de 50¨ a 360¨C, precisão na faixa de 3¨C, possibilita a utilização de haste traseira opcional; 220 V ou 127 V 60 HZ. Garantia mínima de 12 meses | 2015NE801784 | Concluído | 2016-04-11 | 2015-11-10 | 11 | 11 | 5159
Refratômetro tipo abbe; lente ocular para visualização da escala; prisma principal; entrada para banhos termostáticos; opera com líquidos em temperaturas de até 65 oC ou valores próximos; desejável que permita leituras em índice de refração ou % brix substâncias secas; índice refrativo: 1,300 a 1,720 nD; valor mínimo de consistência do açúcar 0,25; sólidos dissolvidos: 0 a 95 % brix concentração; precisão em brix: 0,2 % ou valor próximo; 220 V ou 127 V 60 HZ. Garantia mínima de 12 meses. | 2015NE801792 | Empenhado, entrega vencida desde 29/02/2016, foi enviado ofíco de cobrança 420/15 em 07/03/2016 para empresa.Aberto Processo de Penalização 1450/16-18. Empresa solicitou entrega parcial dos equipamento, foi enviado ao gestor para análise. Autorizado pelo gestor entrega parcial dos equipamentos, novo prazo 90 dias. Aberto Processo de Penalização 23083.001450/2016-18 | Vencida | 2015-11-10 | 2 | 2 | 3340
Termômetro digital portátil: Contendo4 canais, com datalogger para pelo menos 10000 registros em cada canal e interface rs 232, lcd duplo de 4 dígitos, resolução mínima de,1¨c, precisão básica de 0,1%+0,7¨c, congelamento de leitura, registro de máximo, mínimo e média, modo relativo, desligamento automático, modo comparação e holster protetor. medida de temperatura na faixa de -100¨c a 1300¨c ou -148F a 2372F, com uso de termopar tipo k, e aceite também os termopares tipo j, t e e. Acessórios normais: termopar tipo k, 02 mínimo; holster protetor, 01 mínimo; bateria compatível com o aparelho, 08 unidades; cabo rs 232, 01 unidade; termopar universal tipo k, 01 unidade; termopar de imersão tipo k, 01 unidade; termopar de contato tipo k, 01 unidade. Garantia mínima de 12 meses | 2015NE801803 | Concluído | 2016-02-02 | 2015-11-10 | 14 | 14 | 11899.86
Termômetro infravermelho digital portátil para medição de temperatura sem contato, faixa de medição de -32¨C a 600¨C. Garantia mínima de 12 meses. | 2015NE801786 | Concluído | 2016-01-14 | 2015-11-10 | 7 | 7 | 3500
Microscópio estereoscópio Descrição: Cabeçote binocular com distancia interpupilar do tipo Seindentopf, inclinado 45¨; Aumento: 20x (vinte vezes) e 40x (quarenta vezes); Ocular WF 10x; Objetivas: 8x (oito vezes) e 32x (trinta e duas vezes), com sistema de aumento contínuo; Imagem direta tridimensional; Ajuste interpupilar 48 75mm; Ajuste da dioptria 5mm; Iluminador incidente/transmitida LED; Distancia de trabalho 57mm; Alimentação: 110 e220 v (bivolt); Garantia 12 meses; Assistencia técnica permanente; Manual completo em Português | 2015NE801783 | Concluído | 2015-12-22 | 2015-11-10 | 12 | 12 | 10547.76
Microscópio estereoscópio Descrição: Cabeçote binocular com distancia interpupilar do tipo Seindentopf, inclinado 45¨; Aumento: 20x (vinte vezes) e 40x (quarenta vezes); Ocular WF 10x; Objetivas: 8x (oito vezes) e 32x (trinta e duas vezes), com sistema de aumento contínuo; Imagem direta tridimensional; Ajuste interpupilar 48 75mm; Ajuste da dioptria 5mm; Iluminador incidente/transmitida LED; Distancia de trabalho 57mm; Alimentação: 110 e220 v (bivolt); Garantia 12 meses; Assistencia técnica permanente; Manual completo em Português | 2015NE802106 | Concluído | 2016-03-22 | 2015-12-18 | 39 | 39 | 34280.22
Centrífuga digital microprocessada, gabinete metálico em chapa de aço, pés de borracha, suporte anti-vibratorio, densidade máxima dos líquidos de 1,2g cm , velocidade máxima 4000 rpm, controlador eletrônico microprocessado de velocidade. Capacidade 16 tubos de 15ml ou até 8 tubos cônicos com tampa; 220 V ou 127 V 60 HZ. Garantia mínima de 12 meses. | 2015NE801792 | Empenhado, entrega vencida desde 29/02/2016, foi enviado ofíco de cobrança 420/15 em 07/03/2016 para empresa.Aberto Processo de Penalização 1450/16-18. Empresa solicitou entrega parcial dos equipamento, foi enviado ao gestor para análise. Autorizado pelo gestor entrega parcial dos equipamentos, novo prazo 90 dias. Aberto Processo de Penalização 23083.001450/2016-18 | Vencida | 2015-11-10 | 5 | 5 | 10500
Agitador homogeneizador em Y; Cuba: inox; Dimensões externas em torno de: 430 x 300 x 600 mm; Estrutura: aço 1020 com tratamento anticorrosivo e pintura eletrostática em epóxi, Instalação bancada; Motorização corrente contínua com motoredutor; rpm: 30, Timer eletrônico na faixa de 9s a 9.999 horas ou similar; Transmissão conexão direta no eixo do motor; Volume da cuba carga útil em torno de 5 litro; Itens configuráveis sob pedido volume, material da cuba, motorização; 220V trifásico / bifásico ou 127V monofásico. Garantia mínima de 12 meses | 2015NE801784 | Concluído | 2016-04-11 | 10/101/2015 | 4 | 4 | 20456
Estufa: material aço, tratamento superficial anticorrosivo, acabamento superficial pintura eletrostática em epóxi, capacidade 480L, potência 3.000W, quantidade prateleiras 5, largura interna aproximada de 800mm, altura interna aproximada de 1.000mm, profundidade interna 600mm, largura externa 1.700mm, altura externa 1.800mm, profundidade externa 750mm, valores aproximados. Com circulação e renovação de ar; 220 V ou 127 V 60 HZ. Garantia mínima de 12 meses. | 2015NE801784 | Concluído | 2016-04-11 | 2015-11-10 | 4 | 4 | 24796
Lavador automático de pipetas: Quantidade e dimensões cm diâmetro x altura: 02 depósitos para solução de limpeza 15x50; 01 cesto perfurado para pipetas contaminadas 12,5x65; 01 depósito sifão lavador 15x719. Capacidade: 150 pipetas de 10ml ou 200 pipetas de 05ml. Garantia mínima de 12 meses. | 2015NE801795 | Concluído | 2016-04-06 | 2015-11-10 | 3 | 3 | 834
Peneira granulométrica, 4astm, 4meshtyler, 8´x 2´ aço inox, abertura 4,75. Garantia mínima de 12 meses. | 2015NE801794 | Concluído | 2015-12-23 | 2015-11-10 | 5 | 5 | 550
Turbidímetro digital microprocessado: Para análise de turbidez em campo ou bancada. Características Técnicas: Princípio de Medição: Nefelométrico; Faixa de Medição: 0,00 a 1000 NTU; Resolução: 0,01; 0,1; 1 NTU; seleção automática por faixa de trabalho; Resposta frente a partículas maior 0,1 microns; Tempo de Resposta: menor 5 segundos; Operação: Auto-Press. Display: LCD, Cristal Líquido, 2 linhas 16 caracteres ou valores aproximados; Detector: Fotocélula de Silício; Fonte de Luz: iR a 880 nm; Desejável possuir sistema de medição que elimina a interferência da cor na amostra; Desligamento: Automático após período de inatividade; Alimentação: Adaptador Universal 90-240VAC; 50/60 Hz saída 9 VDC e Bateria: 9 VDC. Indicador de Bateria Fraca,Saída Serial: RS 232. Deve acompanhar o equipamento: Maleta para transporte resistente; 3cubetas para amostra, fonte de alimentação 220V; bateria 9V; 1 frasco de 100ml padrão primário de Formazina 4000 NTU, 1 padrão 0,02 NTU e padrões secundários em gel para verificação; faixas de 0 a 10; 0 a 100; 0 a 1000 NTU, manual de instruções em português. Garantia mínima de 12 meses | 2015NE801798 | Concluído | 2015-12-16 | 2015-11-10 | 3 | 3 | 3867
Agitador de tubos, tipo vortex; próprio para a homogenização de volumes de amostras contidos em microtubos de 1,5 a tubos de 50ml;; Modo de operação contínuo ou através de toque pulso; Mecanismo de agitação; Pés de borracha para fixação na bancada do laboratório; Velocidade em torno de: 2800rpm; Dimensões aproximadas de: 100 x 125 x 125mm; 220V trifásico / bifásico ou 127V monofásico. Garantia mínima de 12 meses. | 2015NE801792 | Empenhado, entrega vencida desde 29/02/2016, foi enviado ofíco de cobrança 420/15 em 07/03/2016 para empresa.Aberto Processo de Penalização 1450/16-18. Empresa solicitou entrega parcial dos equipamento, foi enviado ao gestor para análise. Autorizado pelo gestor entrega parcial dos equipamentos, novo prazo 90 dias. Aberto Processo de Penalização 23083.001450/2016-18 | Vencida | 2015-11-10 | 3 | 3 | 597
Incubadora bacteriológica pra B. O. D: Controlador eletrônico de temperatura microprocessado com sensor, com sensibilidade de 0,1ºC, precisão de 0,4ºC, leitura digital do set point e do processo;; temperatura de trabalho de -10 a 60ºC; termostato bimetálico de segurança para temperaturas superiores a 60ºC; caixa interna em polipropileno; caixa externa em chapa de aço com pintura eletrostática em epóxi; isolação em poliuretano expandido; 9 suportes para ajuste da altura entre prateleiras, acompanham 5 prateleiras; medidas internas úteis em mm: 510, 450, 1150; medidas externas úteis em mm: 600, 680, 1700; volume da câmara: 334 litros, valores médios.; ventilação interna com dois ventiladores, no sentido vertical, para proporciona umidade por evaporação natural; unidade de refrigeração com compressor hermético livre de CFC, equipamentos; câmara interna com iluminação automática ao abrir a porta; dimensões da aproximadas mm: 700 x 700 x 1720; contendo: manual de instruções e certificado de calibração; 220 V ou 127 V. Garantia mínima de 12 meses | 2015NE801796 | Concluído | 2016-01-20 | 2015-11-10 | 2 | 2 | 5600
Câmara asséptica; contendo lâmpadas, uma ultravioleta germicida e outra fluorescente branca para observação dos testes, a lâmpada ultravioleta deve emitir radiação com comprimento de onda na faixa de 254 nm, para avaliação de ácido nucléico DNA e RNA dos contaminantes biológicos. Construído em plástico PVC de engenharia branco, com portas e visor em acrílico transparente, pois PVC apresenta resistência química à maioria dos produtos sanitizantes; 127 V 60 HZ. Garantia mínima de 12 meses | 2015NE801795 | Concluído | 2016-04-06 | 2015-11-10 | 3 | 3 | 4290
Dispensador de parafina. 3 módulos: dispensador P, Placa refrigerada C, Placa aquecida W; placa refrigerada ajustável até -10ºC; Placa aquecida ajustável separadamente para containers para moldes e cassetes; container de parafina com capacidade até 6 litros. Garantia mínima de 12 meses. | 2015NE801782 | Concluído | 2016-02-16 | 2015-11-10 | 4 | 4 | 4484
Misturador homogeneizador dispersor: freqüência60Hz, tensão 115V, potência 600W, rotação até 18.000rpm, capacidade até 450ml, aplicação laboratório, características adicionais: velocidade variável, com suporte motor, com hélices. Garantia mínima de 12 meses | 2015NE801784 | Concluído | 2016-04-11 | 2015-11-10 | 2 | 2 | 5898
Incubadora de bancada com agitação orbital, construída em caixa de aço tratada, com pintura eletrostática, motor de indução sem escova de 100W, velocidade controlada por inversor de frequência com tacômetro digital de 30 a 250 rpm e órbita com diâmetro de no máximo 25mm Controle eletrônico digital de temperatura com certificado de calibração rbc Rede Brasileira de Calibração, sensor de temperatura termo resistência pt 100, temperatura de trabalho de ambiente + 7¨C até 55¨C com precisão 0,1¨C. Fluxo de ar na câmara sem renovação e tampa da câmara de trabalho em acrílico fumê. Dimensões: 500x600x520mm, Peso: 40 kg, 600 Watts; 220 Volts 60 HZ, plataforma em alumínio, capacidade para 20 provas de 125ml, com garras de inox. Garantia mínima de 12 meses. | 2015NE801788 | Concluído | 2016-04-06 | 2015-11-10 | 2 | 2 | 13120
Agitador mecânico; capacidade para agitar até 25 litros. Potência de 70 a 130W; 115V / 230V bivolt 50 60HZ. Controle de rotação digital por circuito eletrônico. Com duas saídas de rotação sendo uma de alto torque de 5 a 240 torque útil a 85 RPM 100 N.C. e a segunda de alta rotação de 90a 5000 RPM torque útil a 1500 RPM, ou compatíveis. Mandril e chave para haste de 9,5mm e 280mm de comprimento com uma haste e hélice naval. Corpo externo construído em alumínio injetado e cromado, resistente a produtos químicos corrosivos. Compensação automática de rotação, mantendo velocidade constante durante a operação, independente das variações de viscosidade e temperatura. Garantia mínima de 12 meses. | 2015NE801793 | Concluído | 2016-03-02 | 2015-11-10 | 4 | 4 | 5200
Incubadora de laboratório, material chapa aço carbono, tratamento superficial anti corrosivo, acabamento superficial pintura eletrostática a pó, tensão 110, freqüência 60, material câmara interna aço carbono pintado, faixa de temperatura ambiente de -5¨C a 50¨C, área ocupada plataforma universal, largura externa 500, altura externa 1150, profundidade 400, características adicionais gab, geladeira, controlador eletrônico com termostato, quantidade de prateleiras 5, potência 560, Tipo bod; 220 V ou 127 V 60 HZ. Garantia mínima de 12 meses | 2015NE801796 | Concluído | 2016-01-20 | 2015-11-10 | 1 | 1 | 2800
Analisador automático de fotossíntese; analisador de CO2 tipo infravermelho não dispersivo, absoluto, de caminho aberto, embutido na cabeça sensora; Faixa de medição: 0 a 3.000 mmol.mol-1; Largura de banda: 10 Hz; Sensor: de estado sólido, com sensibilidade mínima à movimentação; Precisão: desvio máximo de 5 mmol.mol-1 na faixa de 0 a 1.500 mmol.mol-1 e de 10 mmol.mol-1 na faixa de 1.500 a 3.000 mmol.mol-1; Analisador de H2O; Tipo: infravermelho não dispersivo, absoluto, de caminho aberto, embutido na cabeça sensora; Faixa de medição: 0 a 75 mmol.mol-1, ou temperatura de ponto de orvalho de 40 ¨C; Largura de banda: 10 Hz; Precisão: desvio máximo de 1,0 mmol.mol-1 na faixa de 0 a 75 mmol.mol-1; Temperatura; Faixa de operação: em temperaturas ambiente entre 0 e 50 ¨C; Controle: câmara de folhas pode ser aquecida ou resfriada a 6¨C da temperatura ambiente, com resolução de 0,2 ¨C; Vazão de ar 0 a 700 mmol.s-1 com o injetor de CO2 6400-01 opcional instalado ou 150 a 1.000 mmol.s-1 sem o injetor de CO2; Pressão; Faixa: 65 a 110 kPa absoluto; Luminosidade dentro da câmara de folhas Standard; Faixa: PAR de 0 a 3.000 mmol.mol-1, com resolução 1 mmol.mol-1; Console- | 2015NE801801 | Concluído | 2015-12-15 | 2015-11-10 | 1 | 1 | 339797
Total Geral |  |  |  |  | 283 | 283 | 742810.66
CLIQUE NO BOTÃO VOLTAR PARA RETORNAR AO MENU INICIAL

## 220.100
DEPARTAMENTO DE BIOLOGIA ANIMAL
CENTRO DE CUSTO | 220100
DESCRIÇÃO DO PRODUTO | Nº NOTA DE EMPENHO | STATUS | DATA ENTREGA ALMOXARIFADO | DATA DO EMPENHO | QUANTID. SOLICITADA | QUANTID. EMPENHADA | VALOR
Microscópio óptico Cabeça binocular Seidentopf, inclinação de 30¨, giro 360¨ com ajuste de dioptria anti-fungo; Distancia interpupilar: 55-75mm; Aumento 40-1.000x; Ocular: WF 10x; Objetivas acromáticas: 4x/0.10, 10x/0.25, 40xS/0.65 (retrátil), 100xS/1.25 (retrátil) (imersão/óleo); Revolver: Quadruplo; Estativa: Alta Resistencia; Platina Dupla: 140x140mm com charriot graduado, área de trabalho de 75x50 mm e controle coaxial. Condensador: ABBE 1,25 N.A com ajuste vertical por pinhão e cremalheira; Diafragma: Iris com suporte para filtro; Filtro: Azul e verde; Iluminação; Lâmpada de Halogênio, 6v/20w com controle de luminosidade; Enfoque: Macro-micro coaxial com faixa de 24mm e 0,002mm/divisão, comtrava de pré- focalização e tensor. Garantia: 12 meses Assistencia técnica permanente | 2015NE800994 | Concluído | 2015-10-06 | 2015-07-14 | 22 | 22 | 18081.8
Microscópio óptico Cabeça binocular Seidentopf, inclinação de 30¨, giro 360¨ com ajuste de dioptria anti-fungo; Distancia interpupilar: 55-75mm; Aumento 40-1.000x; Ocular: WF 10x; Objetivas acromáticas: 4x/0.10, 10x/0.25, 40xS/0.65 (retrátil), 100xS/1.25 (retrátil) (imersão/óleo); Revolver: Quadruplo; Estativa: Alta Resistencia; Platina Dupla: 140x140mm com charriot graduado, área de trabalho de 75x50 mm e controle coaxial. Condensador: ABBE 1,25 N.A com ajuste vertical por pinhão e cremalheira; Diafragma: Iris com suporte para filtro; Filtro: Azul e verde; Iluminação; Lâmpada de Halogênio, 6v/20w com controle de luminosidade; Enfoque: Macro-micro coaxial com faixa de 24mm e 0,002mm/divisão, comtrava de pré- focalização e tensor. Garantia: 12 meses Assistencia técnica permanente | 2015NE802108 | Concluído | 2016-02-22 | 2015-12-18 | 23 | 23 | 18903.7
Microscópio estereoscópio Descrição: Cabeçote binocular com distancia interpupilar do tipo Seindentopf, inclinado 45¨; Aumento: 20x (vinte vezes) e 40x (quarenta vezes); Ocular WF 10x; Objetivas: 8x (oito vezes) e 32x (trinta e duas vezes), com sistema de aumento contínuo; Imagem direta tridimensional; Ajuste interpupilar 48 75mm; Ajuste da dioptria 5mm; Iluminador incidente/transmitida LED; Distancia de trabalho 57mm; Alimentação: 110 e220 v (bivolt); Garantia 12 meses; Assistencia técnica permanente; Manual completo em Português | 2015NE800983 | Concluído | 2016-01-06 | 2015-07-14 | 22 | 22 | 19337.56
Microscópio biológico com monitor integrado: Objetivas de 4, 10, 40 e 100x. Ótica: din160mm; Platina: 135x125mm; Condensador de Abbe com diafragma de abertura, a.n. 1,25; Iluminador com diafragma de campo para iluminação de Koehler; Objetivas acromáticas planas acromáticas; Lâmpada alógena: 20W 30W. Especificações técnicas de cabeçote de vídeo; Monitor lcdtft 6,4´, 960x234 pixel; Formato vídeo pal.ntsc; Menu de regulação de luminosidade, contraste, cor, somente para o modelo ntsc do monitor; 220 V ou 127 V 60 HZ. Garantia mínima de 12 meses | 2015NE801009 | Concluído | 2016-01-06 | 2015-07-15 | 2 | 2 | 7000
Total Geral |  |  |  |  | 69 | 69 | 63323.06
CLIQUE NO BOTÃO VOLTAR PARA RETORNAR AO MENU INICIAL

## 220.200
DEPARTAMENTO DE BOTÂNICA
CENTRO DE CUSTO | 220200
DESCRIÇÃO DO PRODUTO | Nº NOTA DE EMPENHO | STATUS | DATA ENTREGA ALMOXARIFADO | DATA DO EMPENHO | QUANTID. SOLICITADA | QUANTID. EMPENHADA | VALOR
Microscópio óptico Cabeça binocular Seidentopf, inclinação de 30¨, giro 360¨ com ajuste de dioptria anti-fungo; Distancia interpupilar: 55-75mm; Aumento 40-1.000x; Ocular: WF 10x; Objetivas acromáticas: 4x/0.10, 10x/0.25, 40xS/0.65 (retrátil), 100xS/1.25 (retrátil) (imersão/óleo); Revolver: Quadruplo; Estativa: Alta Resistencia; Platina Dupla: 140x140mm com charriot graduado, área de trabalho de 75x50 mm e controle coaxial. Condensador: ABBE 1,25 N.A com ajuste vertical por pinhão e cremalheira; Diafragma: Iris com suporte para filtro; Filtro: Azul e verde; Iluminação; Lâmpada de Halogênio, 6v/20w com controle de luminosidade; Enfoque: Macro-micro coaxial com faixa de 24mm e 0,002mm/divisão, comtrava de pré- focalização e tensor. Garantia: 12 meses Assistencia técnica permanente | 2015NE800994 | Concluído | 2015-10-06 | 2015-07-14 | 30 | 30 | 24657
Microscópio estereoscópio Descrição: Cabeçote binocular com distancia interpupilar do tipo Seindentopf, inclinado 45¨; Aumento: 20x (vinte vezes) e 40x (quarenta vezes); Ocular WF 10x; Objetivas: 8x (oito vezes) e 32x (trinta e duas vezes), com sistema de aumento contínuo; Imagem direta tridimensional; Ajuste interpupilar 48 75mm; Ajuste da dioptria 5mm; Iluminador incidente/transmitida LED; Distancia de trabalho 57mm; Alimentação: 110 e220 v (bivolt); Garantia 12 meses; Assistencia técnica permanente; Manual completo em Português | 2015NE800983 | Concluído | 2016-01-06 | 2015-07-14 | 45 | 45 | 39554.1
Total Geral |  |  |  |  | 75 | 75 | 64211.1
CLIQUE NO BOTÃO VOLTAR PARA RETORNAR AO MENU INICIAL

## 220.300
DEPARTAMENTO DE CIÊNCIAS FISIOLÓGICAS
CENTRO DE CUSTO | 220300
DESCRIÇÃO DO PRODUTO | Nº NOTA DE EMPENHO | STATUS | DATA ENTREGA ALMOXARIFADO | DATA DO EMPENHO | QUANTID. SOLICITADA | QUANTID. EMPENHADA | VALOR
Agitador magnético com aquecimento; rotação (velocidade) na faixa de 300 a 3000 rpm; com capacidade de até 1 litro; com agitação magnética através de barra magnética, haste para fixação de frascos; temperatura regulável na faixa de 30ºc à 300ºc na placa; capacidade para misturar líquido em frascos de até 1000 ml; de medidas externas em torno de: 145 x 200 x 146mm; 220V trifásico / bifásico ou 127V monofásico. Garantia mínima de 12 meses. | 2015NE801009 | Concluído | 2016-01-06 | 2015-07-15 | 2 | 2 | 888
Agitador mecânico médio torque. Rotação em torno de: 100 a 2200 rpm; Controle de rotação eletrônico analógico; Gabinete e caixa de controle anti corrosivo; Haste e Hélice em aço inox; Dimensão da haste em torno de 230mm; Fixação suporte do motor com regulagem de altura; Capacidade de agitação até 5 litros; Viscosidade até 10.000 cps; Dimensão total aproximada 350 x 300 x 540 mm; 220V trifásico / bifásico ou 127V monofásico. Garantia mínima de 12 meses. | 2015NE800992 | Concluído | 2015-08-20 | 2015-07-14 | 2 | 1 | 1250
Balança de precisão sensibilidade 0,1g; Capacidade máxima de 5000 gramas; Tara automática; 127 V 60HZ. Garantia mínima de 12 meses | 2015NE801009 | Concluído | 2016-01-06 | 2015-07-15 | 1 | 1 | 740
Balança eletrônica com capacidade de 200g, resolução de até 0,001gRepetibilidade desvio padrão: 0,1 mg escala maior; 0,05 mg escala menor; Linearidade: +-0,2 mg escala maior, +-0,1mg escala menor;; Temperatura ambiente: 5 a 40 ¨C; Coeficiente de sensibilidade à temperatura 10 a 30 ¨C: +- 2 ppm¨C; Estabilidade de sensibilidade à variação de temperatura com autocalibração com peso externo +-2 ppm; Diâmetro da bandeja de pesagem: 80 mm; Dimensões do equipamento aproximadamente: 220x330x310mm; 127 V 60HZ. Garantia mínima de 12 meses | 2015NE800996 | Concluído | 2015-08-13 | 2015-07-14 | 1 | 1 | 1216.15
Balança semi-analítica eletrônica, capacidade de até 300 gramas, escala de 0,001 gramas,. Sistema de Auto Calibração, possibilita calibrar a balança em menos de 2 minutos; 127 V 60HZ. Garantia mínima de 12 meses | 2015NE800994 | Concluído | 2015-10-06 | 2015-07-14 | 1 | 1 | 1989
Chuveiro e Lava Olhos estrutura em ferro galvanizado de 1´, com pintura em epóxi na cor a definir no momento da aquisição; Bacia e crivo ducha em aço inox; Acionamento manual; Acompanha placa sinalizadora em PVC. Montagem fixada diretamente no chão; Conexão de entrada 3/4´, 1´, 1.1/4´ ou 1.1/2´ bsp, npt. Lava-olhos com filtro de regulagem de vazão. A tampa de proteção é automaticamente aberta com o acionamento manual através da plaqueta empurre. Garantia mínima de 12 meses. | 2015NE800992 | Concluído | 2015-08-20 | 2015-07-14 | 1 | 1 | 850
Espectrofotômetro UV Visível: funcionamento na faixa espectral de 195 a 1100nm, digital e resolução de 1nm. Largura de banda de 5nm Monocromador com rede de difração 1200 linhas mm. Lâmpada de tungstênio-halogênio, lâmpada de deutério. 5 filtros óticos para seleção da segunda ordem com troca automática resistente a fungos. Compartimento de amostras que permite percurso ótico desde 0,1mm até 100mm. Carrinho manual para 3 posições. Display com 16 caracteres, 2 linhas LCD, teclado tipo membrana, 15 teclas. Funções ajuste de 100,0%T ou.000Abs automático, Regressão Linear Simples, armazena até 180 curvas de calibração. Faixa fotometria: 0 a 200%T, - 0,1 a 2,5A, 0 a 1999C. Exatidão fotométrica 0,003 A de 0,0 a 0,3 A. Ruído fotométrico 0,001 em 0 A. Desvio fotométrico 0,003 A hora. Luz espúria: menor 0,1% T em 340nm. Interface RS 232C. Comutação automática de voltagem, com fonte chaveada. Alimentação: 117 e ou 220V 60 HZ 10%. Potência: 150VA. Dimensões aproximadamente: 330mm x 320mm x 180mm. Garantia mínima de 12 meses. | 2015NE801009 | Concluído | 2016-01-06 | 2015-07-15 | 1 | 1 | 9900
Estufa para secagem e esterilização: Gabinete externo em aço carbono com pintura. Gabinete interno em aço inox. Porta interna: em vidro. Suporte: três apoios para prateleira sendo duas perfuradas em aço inoxidável. Resistências: blindadas em inox. Controlador de temperatura: microprocessado, indicação digital e precisão de 0,1ºC. Temperatura programável de 30 até 200ºC com propagação do calor por convecção mecânica. Proteção: termostato eletromecânico contra super aquecimento. Isolação: lã de vidro. Dimensões externas aproximadas de 60 x 5 x 80 cm. Dimensões internas aproximadas: 40 x 40 x40 cm; 220 V ou 127 V 60 HZ. Garantia mínima de 12 meses. | 2015NE800997 | Concluído | 2015-08-18 | 2015-07-14 | 1 | 1 | 1800
Microscópio óptico Cabeça binocular Seidentopf, inclinação de 30¨, giro 360¨ com ajuste de dioptria anti-fungo; Distancia interpupilar: 55-75mm; Aumento 40-1.000x; Ocular: WF 10x; Objetivas acromáticas: 4x/0.10, 10x/0.25, 40xS/0.65 (retrátil), 100xS/1.25 (retrátil) (imersão/óleo); Revolver: Quadruplo; Estativa: Alta Resistencia; Platina Dupla: 140x140mm com charriot graduado, área de trabalho de 75x50 mm e controle coaxial. Condensador: ABBE 1,25 N.A com ajuste vertical por pinhão e cremalheira; Diafragma: Iris com suporte para filtro; Filtro: Azul e verde; Iluminação; Lâmpada de Halogênio, 6v/20w com controle de luminosidade; Enfoque: Macro-micro coaxial com faixa de 24mm e 0,002mm/divisão, comtrava de pré- focalização e tensor. Garantia: 12 meses Assistencia técnica permanente | 2015NE800994 | Concluído | 2015-10-06 | 2015-07-14 | 1 | 1 | 821.9
Phmetro de bancada: com eletrodo, recipiente para a solução e sensor de temperatura; Faixa de medição de ph: 0,00 a 14,00; Faixa de medição de temperatura: 0 a 100ºC. Sensibilidade 0,01 ph; Faixa de compensação de temperatura: 0 a 100ºC. Alimentação AC 220V ou 127 V 60 Hz. Garantia mínima de 12 meses. | 2015NE801009 | Concluído | 2016-01-06 | 2015-07-15 | 1 | 1 | 590
Balança analítica de precisão; sensibilidade em torno de 0,0001g; Capacidade total de até 220g; Display tipo LED de fácil visualização; Legibilidade de 0,1mg; 4 casas decimais; Desvio Padrão 0,1mg; Linearidade: +/- 0.2 mg ou +/-0.3 mg; Reprodutibilidade em g: 0,0001; Tempo de estabilização de 5 a 10 segundos; Com filtros contra vibração; que permita determinar a densidade peso específico; Compensação automática de temperatura entre 10ºC e 40ºC; Câmara de pesagem: aproximadamente 180x150x240 mm. Prato pesagem com protetor contra pó: entre 80 e 90 mm de diâmetro com mini impressora matricial; 127 V 60HZ. Garantia mínima de 12 meses | 2015NE801009 | Concluído | 2016-01-06 | 2015-07-15 | 1 | 1 | 1819
Centrífuga digital microprocessada, gabinete metálico em chapa de aço, pés de borracha, suporte anti-vibratorio, densidade máxima dos líquidos de 1,2g cm , velocidade máxima 4000 rpm, controlador eletrônico microprocessado de velocidade. Capacidade 16 tubos de 15ml ou até 8 tubos cônicos com tampa; 220 V ou 127 V 60 HZ. Garantia mínima de 12 meses. | 2015NE801009 | Concluído | 2016-01-06 | 2015-07-15 | 2 | 2 | 4200
Total Geral |  |  |  |  | 15 | 14 | 26064.05
CLIQUE NO BOTÃO VOLTAR PARA RETORNAR AO MENU INICIAL

## 220.400
DEPARTAMENTO DE ENTOMOLOGIA E FITOPATOLOGIA
CENTRO DE CUSTO | 220400
DESCRIÇÃO DO PRODUTO | Nº NOTA DE EMPENHO | STATUS | DATA ENTREGA ALMOXARIFADO | DATA DO EMPENHO | QUANTID. SOLICITADA | QUANTID. EMPENHADA | VALOR
Microscópio óptico Cabeça binocular Seidentopf, inclinação de 30¨, giro 360¨ com ajuste de dioptria anti-fungo; Distancia interpupilar: 55-75mm; Aumento 40-1.000x; Ocular: WF 10x; Objetivas acromáticas: 4x/0.10, 10x/0.25, 40xS/0.65 (retrátil), 100xS/1.25 (retrátil) (imersão/óleo); Revolver: Quadruplo; Estativa: Alta Resistencia; Platina Dupla: 140x140mm com charriot graduado, área de trabalho de 75x50 mm e controle coaxial. Condensador: ABBE 1,25 N.A com ajuste vertical por pinhão e cremalheira; Diafragma: Iris com suporte para filtro; Filtro: Azul e verde; Iluminação; Lâmpada de Halogênio, 6v/20w com controle de luminosidade; Enfoque: Macro-micro coaxial com faixa de 24mm e 0,002mm/divisão, comtrava de pré- focalização e tensor. Garantia: 12 meses Assistencia técnica permanente | 2015NE800994 | Concluído | 2015-10-06 | 2015-07-14 | 20 | 20 | 16438
Microscópio estereoscópio Descrição: Cabeçote binocular com distancia interpupilar do tipo Seindentopf, inclinado 45¨; Aumento: 20x (vinte vezes) e 40x (quarenta vezes); Ocular WF 10x; Objetivas: 8x (oito vezes) e 32x (trinta e duas vezes), com sistema de aumento contínuo; Imagem direta tridimensional; Ajuste interpupilar 48 75mm; Ajuste da dioptria 5mm; Iluminador incidente/transmitida LED; Distancia de trabalho 57mm; Alimentação: 110 e220 v (bivolt); Garantia 12 meses; Assistencia técnica permanente; Manual completo em Português | 2015NE800983 | Concluído | 2016-01-06 | 2015-07-14 | 20 | 20 | 17579.6
Total Geral |  |  |  |  | 40 | 40 | 34017.6
CLIQUE NO BOTÃO VOLTAR PARA RETORNAR AO MENU INICIAL

## 220.500
DEPARTAMENTO DE GENÉTICA
CENTRO DE CUSTO | 220500
DESCRIÇÃO DO PRODUTO | Nº NOTA DE EMPENHO | STATUS | DATA ENTREGA ALMOXARIFADO | DATA DO EMPENHO | QUANTID. SOLICITADA | QUANTID. EMPENHADA | VALOR
Microscópio óptico Cabeça binocular Seidentopf, inclinação de 30¨, giro 360¨ com ajuste de dioptria anti-fungo; Distancia interpupilar: 55-75mm; Aumento 40-1.000x; Ocular: WF 10x; Objetivas acromáticas: 4x/0.10, 10x/0.25, 40xS/0.65 (retrátil), 100xS/1.25 (retrátil) (imersão/óleo); Revolver: Quadruplo; Estativa: Alta Resistencia; Platina Dupla: 140x140mm com charriot graduado, área de trabalho de 75x50 mm e controle coaxial. Condensador: ABBE 1,25 N.A com ajuste vertical por pinhão e cremalheira; Diafragma: Iris com suporte para filtro; Filtro: Azul e verde; Iluminação; Lâmpada de Halogênio, 6v/20w com controle de luminosidade; Enfoque: Macro-micro coaxial com faixa de 24mm e 0,002mm/divisão, comtrava de pré- focalização e tensor. Garantia: 12 meses Assistencia técnica permanente | 2015NE800994 | Concluído | 2015-10-06 | 2015-07-14 | 4 | 4 | 3287.6
Microscópio biológico com monitor integrado: Objetivas de 4, 10, 40 e 100x. Ótica: din160mm; Platina: 135x125mm; Condensador de Abbe com diafragma de abertura, a.n. 1,25; Iluminador com diafragma de campo para iluminação de Koehler; Objetivas acromáticas planas acromáticas; Lâmpada alógena: 20W 30W. Especificações técnicas de cabeçote de vídeo; Monitor lcdtft 6,4´, 960x234 pixel; Formato vídeo pal.ntsc; Menu de regulação de luminosidade, contraste, cor, somente para o modelo ntsc do monitor; 220 V ou 127 V 60 HZ. Garantia mínima de 12 meses | 2015NE801009 | Concluído | 2016-01-06 | 2015-07-15 | 1 | 1 | 3500
Total Geral |  |  |  |  | 5 | 5 | 6787.6
CLIQUE NO BOTÃO VOLTAR PARA RETORNAR AO MENU INICIAL

## 230.300
DEPARTAMENTO DE QUÍMICA
CENTRO DE CUSTO | 230300
DESCRIÇÃO DO PRODUTO | Nº NOTA DE EMPENHO | STATUS | DATA ENTREGA ALMOXARIFADO | DATA DO EMPENHO | QUANTID. SOLICITADA | QUANTID. EMPENHADA | VALOR
Agitador magnético digital; faixa de temperatura de 50ºC a 280¨C; controle de rotação e temperatura digital. Plataforma de aquecimento de dimensões em torno de 180 x 180mm. Taxa de aquecimento controlada para volumes de até 1000ml. Agitação na faixa de 10 a 2000 rpm. Dimensão total aproximada 200 x 240 x 130mm; 220V trifásico / bifásico ou 127V monofásico. Garantia mínima de 12 meses | 2015NE801009 | Concluído | 2016-01-06 | 2015-07-15 | 6 | 6 | 4062
Balança eletrônica com capacidade de 200g, resolução de até 0,001gRepetibilidade desvio padrão: 0,1 mg escala maior; 0,05 mg escala menor; Linearidade: +-0,2 mg escala maior, +-0,1mg escala menor;; Temperatura ambiente: 5 a 40 ¨C; Coeficiente de sensibilidade à temperatura 10 a 30 ¨C: +- 2 ppm¨C; Estabilidade de sensibilidade à variação de temperatura com autocalibração com peso externo +-2 ppm; Diâmetro da bandeja de pesagem: 80 mm; Dimensões do equipamento aproximadamente: 220x330x310mm; 127 V 60HZ. Garantia mínima de 12 meses | 2015NE800996 | Concluído | 2015-08-13 | 2015-07-14 | 6 | 5 | 6080.75
Bomba a vácuo. Compressor: Hermético 1/6 HP à base de óleo. Gabinete em aço carbono com tratamento anticorrosivo e pintura. Dispositivo para retenção de contaminantes. Pressão na faixa de: 2 a 30 lbf pol2. Vácuo na faixa de: 5 a 700 mm/Hg. Vazão em torno de 20L min. Regulagem de vácuo e de pressão. Dimensão aproximada de 400 x 300 x 300mm; 220 V trifásico / bifásico ou 127 V monofásico 60 HZ. Garantia mínima de 12 meses | 2015NE800985 | Concluído | 10/09/2015 17/09/2015 | 2015-07-14 | 10 | 5 | 6260
Centrífuga elétrica material plástico, rotação na faixa de 500 a 5000 rpm, capacidade para 16 tubos de 15ml e sistema controle micropesado, tipo bancada, material em aço inoxidável; 220 V ou 127 V 60 HZ. Garantia mínima de 12 meses. | 2015NE800989 | Concluído | 2015-12-08 | 2015-07-14 | 1 | 1 | 3000
Condutivímetro digital de bancada; microcontrolador, display digital. Medição de condutividade, com compensação de temperatura na faixa de 0 a 100ºc; Faixa de medição de condutividade entre 0 e 19,999 Microsiemens, seleção automática da faixa de leitura; Precisão: + / -1% fundo de escala; com medição de(TDS) Sólidos totais dissolvidos, resistividade, com célula medição, 100ml de solução padrão de 1408 uS cm; 220 V ou 127 V 60 HZ. Garantia mínima de 12 meses. | 2015NE801009 | Concluído | 2016-01-06 | 2015-07-15 | 6 | 5 | 3890
Deionizador de água. Construído em plástico PVC rígido branco; Formato cilíndrico. 20 cm de . x 77 cm de altura; Sensor condutivímetro de alarme ótico; Possui 5 litros de resina mista; Vazão de 10 litros por hora ou superior. Garantia mínima de 12 meses. | 2015NE800996 | Concluído | 2015-08-13 | 2015-07-14 | 2 | 2 | 1051.62
Destilador tipo pilsen de funcionamento contínuo. Possuir resistência blindada de imersão e lâmpada piloto. Controlador do nível d água dentro da cuba. Dispositivo que desliga o aparelho no caso de falta de água, evitando a queima da resistência. Suporte de fixação na parede. Aparelho em aço inox: Vazão: 10 litros por hora ou superior. Voltagem de trabalho: Desligamento manual. Produz água com pureza abaixo de 3&#956;S microsiemens, considerando entrada até 300 microsiemens. Garantia mínima de 12 meses. | 2015NE800996 | Concluído | 2015-08-13 | 2015-07-14 | 2 | 2 | 2838.3
Espectrofotômetro UV Visível: funcionamento na faixa espectral de 195 a 1100nm, digital e resolução de 1nm. Largura de banda de 5nm Monocromador com rede de difração 1200 linhas mm. Lâmpada de tungstênio-halogênio, lâmpada de deutério. 5 filtros óticos para seleção da segunda ordem com troca automática resistente a fungos. Compartimento de amostras que permite percurso ótico desde 0,1mm até 100mm. Carrinho manual para 3 posições. Display com 16 caracteres, 2 linhas LCD, teclado tipo membrana, 15 teclas. Funções ajuste de 100,0%T ou.000Abs automático, Regressão Linear Simples, armazena até 180 curvas de calibração. Faixa fotometria: 0 a 200%T, - 0,1 a 2,5A, 0 a 1999C. Exatidão fotométrica 0,003 A de 0,0 a 0,3 A. Ruído fotométrico 0,001 em 0 A. Desvio fotométrico 0,003 A hora. Luz espúria: menor 0,1% T em 340nm. Interface RS 232C. Comutação automática de voltagem, com fonte chaveada. Alimentação: 117 e ou 220V 60 HZ 10%. Potência: 150VA. Dimensões aproximadamente: 330mm x 320mm x 180mm. Garantia mínima de 12 meses. | 2015NE801009 | Concluído | 2016-01-06 | 2015-07-15 | 4 | 2 | 19800
Estufa para secagem e esterilização: Gabinete externo em aço carbono com pintura. Gabinete interno em aço inox. Porta interna: em vidro. Suporte: três apoios para prateleira sendo duas perfuradas em aço inoxidável. Resistências: blindadas em inox. Controlador de temperatura: microprocessado, indicação digital e precisão de 0,1ºC. Temperatura programável de 30 até 200ºC com propagação do calor por convecção mecânica. Proteção: termostato eletromecânico contra super aquecimento. Isolação: lã de vidro. Dimensões externas aproximadas de 60 x 5 x 80 cm. Dimensões internas aproximadas: 40 x 40 x40 cm; 220 V ou 127 V 60 HZ. Garantia mínima de 12 meses. | 2015NE800997 | Concluído | 2015-08-18 | 2015-07-14 | 1 | 1 | 1800
Microscópio óptico Cabeça binocular Seidentopf, inclinação de 30¨, giro 360¨ com ajuste de dioptria anti-fungo; Distancia interpupilar: 55-75mm; Aumento 40-1.000x; Ocular: WF 10x; Objetivas acromáticas: 4x/0.10, 10x/0.25, 40xS/0.65 (retrátil), 100xS/1.25 (retrátil) (imersão/óleo); Revolver: Quadruplo; Estativa: Alta Resistencia; Platina Dupla: 140x140mm com charriot graduado, área de trabalho de 75x50 mm e controle coaxial. Condensador: ABBE 1,25 N.A com ajuste vertical por pinhão e cremalheira; Diafragma: Iris com suporte para filtro; Filtro: Azul e verde; Iluminação; Lâmpada de Halogênio, 6v/20w com controle de luminosidade; Enfoque: Macro-micro coaxial com faixa de 24mm e 0,002mm/divisão, comtrava de pré- focalização e tensor. Garantia: 12 meses Assistencia técnica permanente | 2015NE800994 | Concluído | 2015-10-06 | 2015-07-14 | 5 | 5 | 4109.5
Phmetro de bancada: com eletrodo, recipiente para a solução e sensor de temperatura; Faixa de medição de ph: 0,00 a 14,00; Faixa de medição de temperatura: 0 a 100ºC. Sensibilidade 0,01 ph; Faixa de compensação de temperatura: 0 a 100ºC. Alimentação AC 220V ou 127 V 60 Hz. Garantia mínima de 12 meses. | 2015NE801009 | Concluído | 2016-01-06 | 2015-07-15 | 10 | 5 | 2950
Placa Aquecedora, em torno de 18cm, em alumínio, resistência blindada incorporada, temperatura controlada por termostato capilar de 50¨ a 360¨C, precisão na faixa de 3¨C, possibilita a utilização de haste traseira opcional; 220 V ou 127 V 60 HZ. Garantia mínima de 12 meses | 2015NE800985 | Concluído | 10/09/2015 17/09/2015 | 2015-07-14 | 20 | 10 | 4690
Refratômetro tipo abbe; lente ocular para visualização da escala; prisma principal; entrada para banhos termostáticos; opera com líquidos em temperaturas de até 65 oC ou valores próximos; desejável que permita leituras em índice de refração ou % brix substâncias secas; índice refrativo: 1,300 a 1,720 nD; valor mínimo de consistência do açúcar 0,25; sólidos dissolvidos: 0 a 95 % brix concentração; precisão em brix: 0,2 % ou valor próximo; 220 V ou 127 V 60 HZ. Garantia mínima de 12 meses. | 2015NE801009 | Concluído | 2016-01-06 | 2015-07-15 | 1 | 1 | 1670
Termômetro infravermelho digital portátil para medição de temperatura sem contato, faixa de medição de -32¨C a 600¨C. Garantia mínima de 12 meses. | 2015NE800987 | Concluído | 2015-11-23 | 2015-07-14 | 4 | 2 | 1000
Microscópio biológico com monitor integrado: Objetivas de 4, 10, 40 e 100x. Ótica: din160mm; Platina: 135x125mm; Condensador de Abbe com diafragma de abertura, a.n. 1,25; Iluminador com diafragma de campo para iluminação de Koehler; Objetivas acromáticas planas acromáticas; Lâmpada alógena: 20W 30W. Especificações técnicas de cabeçote de vídeo; Monitor lcdtft 6,4´, 960x234 pixel; Formato vídeo pal.ntsc; Menu de regulação de luminosidade, contraste, cor, somente para o modelo ntsc do monitor; 220 V ou 127 V 60 HZ. Garantia mínima de 12 meses | 2015NE801009 | Concluído | 2016-01-06 | 2015-07-15 | 1 | 1 | 3500
Balança analítica de precisão; sensibilidade em torno de 0,0001g; Capacidade total de até 220g; Display tipo LED de fácil visualização; Legibilidade de 0,1mg; 4 casas decimais; Desvio Padrão 0,1mg; Linearidade: +/- 0.2 mg ou +/-0.3 mg; Reprodutibilidade em g: 0,0001; Tempo de estabilização de 5 a 10 segundos; Com filtros contra vibração; que permita determinar a densidade peso específico; Compensação automática de temperatura entre 10ºC e 40ºC; Câmara de pesagem: aproximadamente 180x150x240 mm. Prato pesagem com protetor contra pó: entre 80 e 90 mm de diâmetro com mini impressora matricial; 127 V 60HZ. Garantia mínima de 12 meses | 2015NE801009 | Concluído | 2016-01-06 | 2015-07-15 | 2 | 1 | 1819
Banho termostatizado; Temperatura na faixa de -10¨C a 80¨C. Controle de temperatura digital microprocessado com sistema.; Precisão de controle: 0,1¨C; Uniformidade: 0,2¨C; Potência da resistência de 750 Watts; Compressor hermético: 1/8 Hp, com gás R-134-A livre de CFC; Capacidade de refrigeração de até: 600 BTU/hora; Bomba: circulação interna e externa;; Capacidade de bombeamento de até 5 litros/minuto e 1,5 mca pressão; Gabinete e cuba em aço carbono com tratamento anticorrosivo e pintura eletrostática; Dimensões da cuba em torno de :200 x 150 x 100 mm; Dimensões externas aproximadamente de: 400 x 500 x 460 mm; Volume até 5 litros úteis; 127 V 60HZ. Garantia mínima de 12 meses | 2015NE800984 | Concluído | 2015-10-06 | 2015-07-14 | 5 | 1 | 2880
Agitador homogeneizador em Y; Cuba: inox; Dimensões externas em torno de: 430 x 300 x 600 mm; Estrutura: aço 1020 com tratamento anticorrosivo e pintura eletrostática em epóxi, Instalação bancada; Motorização corrente contínua com motoredutor; rpm: 30, Timer eletrônico na faixa de 9s a 9.999 horas ou similar; Transmissão conexão direta no eixo do motor; Volume da cuba carga útil em torno de 5 litro; Itens configuráveis sob pedido volume, material da cuba, motorização; 220V trifásico / bifásico ou 127V monofásico. Garantia mínima de 12 meses | 2015NE800985 | Concluído | 10/09/2015 17/09/2015 | 2015-07-14 | 1 | 1 | 5114
Estufa: material aço, tratamento superficial anticorrosivo, acabamento superficial pintura eletrostática em epóxi, capacidade 480L, potência 3.000W, quantidade prateleiras 5, largura interna aproximada de 800mm, altura interna aproximada de 1.000mm, profundidade interna 600mm, largura externa 1.700mm, altura externa 1.800mm, profundidade externa 750mm, valores aproximados. Com circulação e renovação de ar; 220 V ou 127 V 60 HZ. Garantia mínima de 12 meses. | 2015NE800985 | Concluído | 10/09/2015 17/09/2015 | 2015-07-14 | 3 | 2 | 12398
Centrífuga Digital de Bancada - Capacidade 24 Tubos de 15mL de Fundo Redondo ou Cônico - Velocidade Variável até 4000RPM; 220 V ou 127 V 60 HZ. Garantia mínima de 12 meses. | 2015NE801009 | Concluído | 2016-01-06 | 2015-07-15 | 1 | 1 | 3050
Lavador automático de pipetas: Quantidade e dimensões cm diâmetro x altura: 02 depósitos para solução de limpeza 15x50; 01 cesto perfurado para pipetas contaminadas 12,5x65; 01 depósito sifão lavador 15x719. Capacidade: 150 pipetas de 10ml ou 200 pipetas de 05ml. Garantia mínima de 12 meses. | 2015NE800992 | Concluído | 2015-08-20 | 2015-07-14 | 10 | 10 | 2780
Total Geral |  |  |  |  | 101 | 69 | 94743.17
CLIQUE NO BOTÃO VOLTAR PARA RETORNAR AO MENU INICIAL

## 260.100
DEPARTAMENTO DE CIÊNCIAS AMBIENTAIS
CENTRO DE CUSTO | 260100
DESCRIÇÃO DO PRODUTO | Nº NOTA DE EMPENHO | STATUS | DATA ENTREGA ALMOXARIFADO | DATA DO EMPENHO | QUANTID. SOLICITADA | QUANTID. EMPENHADA | VALOR
Balança de precisão sensibilidade 0,1g; Capacidade máxima de 5000 gramas; Tara automática; 127 V 60HZ. Garantia mínima de 12 meses | 2015NE801009 | Concluído | 2016-01-06 | 2015-07-15 | 3 | 3 | 2220
Condutivímetro digital de bancada; microcontrolador, display digital. Medição de condutividade, com compensação de temperatura na faixa de 0 a 100ºc; Faixa de medição de condutividade entre 0 e 19,999 Microsiemens, seleção automática da faixa de leitura; Precisão: + / -1% fundo de escala; com medição de(TDS) Sólidos totais dissolvidos, resistividade, com célula medição, 100ml de solução padrão de 1408 uS cm; 220 V ou 127 V 60 HZ. Garantia mínima de 12 meses. | 2015NE801009 | Concluído | 2016-01-06 | 2015-07-15 | 3 | 3 | 2334
Deionizador de água. Construído em plástico PVC rígido branco; Formato cilíndrico. 20 cm de . x 77 cm de altura; Sensor condutivímetro de alarme ótico; Possui 5 litros de resina mista; Vazão de 10 litros por hora ou superior. Garantia mínima de 12 meses. | 2015NE800996 | Concluído | 2015-08-13 | 2015-07-14 | 2 | 2 | 1051.62
Destilador tipo pilsen de funcionamento contínuo. Possuir resistência blindada de imersão e lâmpada piloto. Controlador do nível d água dentro da cuba. Dispositivo que desliga o aparelho no caso de falta de água, evitando a queima da resistência. Suporte de fixação na parede. Aparelho em aço inox: Vazão: 10 litros por hora ou superior. Voltagem de trabalho: Desligamento manual. Produz água com pureza abaixo de 3&#956;S microsiemens, considerando entrada até 300 microsiemens. Garantia mínima de 12 meses. | 2015NE800996 | Concluído | 2015-08-13 | 2015-07-14 | 1 | 1 | 1419.15
Microscópio óptico Cabeça binocular Seidentopf, inclinação de 30¨, giro 360¨ com ajuste de dioptria anti-fungo; Distancia interpupilar: 55-75mm; Aumento 40-1.000x; Ocular: WF 10x; Objetivas acromáticas: 4x/0.10, 10x/0.25, 40xS/0.65 (retrátil), 100xS/1.25 (retrátil) (imersão/óleo); Revolver: Quadruplo; Estativa: Alta Resistencia; Platina Dupla: 140x140mm com charriot graduado, área de trabalho de 75x50 mm e controle coaxial. Condensador: ABBE 1,25 N.A com ajuste vertical por pinhão e cremalheira; Diafragma: Iris com suporte para filtro; Filtro: Azul e verde; Iluminação; Lâmpada de Halogênio, 6v/20w com controle de luminosidade; Enfoque: Macro-micro coaxial com faixa de 24mm e 0,002mm/divisão, comtrava de pré- focalização e tensor. Garantia: 12 meses Assistencia técnica permanente | 2015NE800994 | Concluído | 2015-10-06 | 2015-07-14 | 1 | 1 | 821.9
Phmetro de bancada: com eletrodo, recipiente para a solução e sensor de temperatura; Faixa de medição de ph: 0,00 a 14,00; Faixa de medição de temperatura: 0 a 100ºC. Sensibilidade 0,01 ph; Faixa de compensação de temperatura: 0 a 100ºC. Alimentação AC 220V ou 127 V 60 Hz. Garantia mínima de 12 meses. | 2015NE801009 | Concluído | 2016-01-06 | 2015-07-15 | 1 | 1 | 590
Placa Aquecedora, em torno de 18cm, em alumínio, resistência blindada incorporada, temperatura controlada por termostato capilar de 50¨ a 360¨C, precisão na faixa de 3¨C, possibilita a utilização de haste traseira opcional; 220 V ou 127 V 60 HZ. Garantia mínima de 12 meses | 2015NE800985 | Concluído | 10/09/2015 17/09/2015 | 2015-07-14 | 1 | 1 | 469
Termômetro digital portátil: Contendo4 canais, com datalogger para pelo menos 10000 registros em cada canal e interface rs 232, lcd duplo de 4 dígitos, resolução mínima de,1¨c, precisão básica de 0,1%+0,7¨c, congelamento de leitura, registro de máximo, mínimo e média, modo relativo, desligamento automático, modo comparação e holster protetor. medida de temperatura na faixa de -100¨c a 1300¨c ou -148F a 2372F, com uso de termopar tipo k, e aceite também os termopares tipo j, t e e. Acessórios normais: termopar tipo k, 02 mínimo; holster protetor, 01 mínimo; bateria compatível com o aparelho, 08 unidades; cabo rs 232, 01 unidade; termopar universal tipo k, 01 unidade; termopar de imersão tipo k, 01 unidade; termopar de contato tipo k, 01 unidade. Garantia mínima de 12 meses | 2015NE800998 | Concluído | 2015-08-11 | 2015-07-04 | 5 | 5 | 4249.95
Termômetro infravermelho digital portátil para medição de temperatura sem contato, faixa de medição de -32¨C a 600¨C. Garantia mínima de 12 meses. | 2015NE800987 | Concluído | 2015-11-23 | 2015-07-14 | 5 | 5 | 2500
Paquímetro digital, capacidade: 0-150mm/0-6´ Graduação 0,05mm-1/128´ Tam. bicos: 40 - Aço inoxidável. - Guias e faces de medição temperados. Possibilita medições externas, internas, profundidade e ressalto. Cursor monobloco que garante estabilidade. Faces de medição lapidadas. - Com parafuso de fixação.Garantia mínima de 12 meses. | - | Não empenhado, por motivo de não haver saldo suficiente na ata vigente | - | - | 6 | 0 | 0
Microscópio estereoscópio Descrição: Cabeçote binocular com distancia interpupilar do tipo Seindentopf, inclinado 45¨; Aumento: 20x (vinte vezes) e 40x (quarenta vezes); Ocular WF 10x; Objetivas: 8x (oito vezes) e 32x (trinta e duas vezes), com sistema de aumento contínuo; Imagem direta tridimensional; Ajuste interpupilar 48 75mm; Ajuste da dioptria 5mm; Iluminador incidente/transmitida LED; Distancia de trabalho 57mm; Alimentação: 110 e220 v (bivolt); Garantia 12 meses; Assistencia técnica permanente; Manual completo em Português | 2015NE800983 | Concluído | 2016-01-06 | 2015-07-14 | 5 | 5 | 4394.9
Balança analítica de precisão; sensibilidade em torno de 0,0001g; Capacidade total de até 220g; Display tipo LED de fácil visualização; Legibilidade de 0,1mg; 4 casas decimais; Desvio Padrão 0,1mg; Linearidade: +/- 0.2 mg ou +/-0.3 mg; Reprodutibilidade em g: 0,0001; Tempo de estabilização de 5 a 10 segundos; Com filtros contra vibração; que permita determinar a densidade peso específico; Compensação automática de temperatura entre 10ºC e 40ºC; Câmara de pesagem: aproximadamente 180x150x240 mm. Prato pesagem com protetor contra pó: entre 80 e 90 mm de diâmetro com mini impressora matricial; 127 V 60HZ. Garantia mínima de 12 meses | 2015NE801009 | Concluído | 2016-01-06 | 2015-07-15 | 1 | 1 | 1819
Lavador automático de pipetas: Quantidade e dimensões cm diâmetro x altura: 02 depósitos para solução de limpeza 15x50; 01 cesto perfurado para pipetas contaminadas 12,5x65; 01 depósito sifão lavador 15x719. Capacidade: 150 pipetas de 10ml ou 200 pipetas de 05ml. Garantia mínima de 12 meses. | 2015NE800992 | Concluído | 2015-08-20 | 2015-07-14 | 2 | 2 | 556
Termo higrômetro digital, sistema de calibração onde o próprio usuário possa calibrar o equipamento, ser impermeável. Equipamento deve permitir o cálculo do ponto de orvalho e temperatura do bulbo úmido. Com sensor na faixa de -5¨ a 80¨C, dou valores apróximos, e sensor para umidade de 20 a 100% de umidade, sensor com três metros de cabo, ou valor próximo. Com tempo de amostragem de 2,5 segundos ou valor próximo Desejável unidade de medida em ¨C e ¨F. Com desligamento automático em torno de: 10 minutos. Alimentação a bateria. Sensor de display. Manual de instrução. Garantia mínima de 12 meses. | 2015NE801009 | Concluído | 2016-01-06 | 2015-07-15 | 5 | 5 | 1409.1
Peneira granulométrica, 4astm, 4meshtyler, 8´x 2´ aço inox, abertura 4,75. Garantia mínima de 12 meses. | 2015NE800991 | Concluído | 2015-08-03 | 2015-07-14 | 1 | 1 | 110
Turbidímetro digital microprocessado: Para análise de turbidez em campo ou bancada. Características Técnicas: Princípio de Medição: Nefelométrico; Faixa de Medição: 0,00 a 1000 NTU; Resolução: 0,01; 0,1; 1 NTU; seleção automática por faixa de trabalho; Resposta frente a partículas maior 0,1 microns; Tempo de Resposta: menor 5 segundos; Operação: Auto-Press. Display: LCD, Cristal Líquido, 2 linhas 16 caracteres ou valores aproximados; Detector: Fotocélula de Silício; Fonte de Luz: iR a 880 nm; Desejável possuir sistema de medição que elimina a interferência da cor na amostra; Desligamento: Automático após período de inatividade; Alimentação: Adaptador Universal 90-240VAC; 50/60 Hz saída 9 VDC e Bateria: 9 VDC. Indicador de Bateria Fraca,Saída Serial: RS 232. Deve acompanhar o equipamento: Maleta para transporte resistente; 3cubetas para amostra, fonte de alimentação 220V; bateria 9V; 1 frasco de 100ml padrão primário de Formazina 4000 NTU, 1 padrão 0,02 NTU e padrões secundários em gel para verificação; faixas de 0 a 10; 0 a 100; 0 a 1000 NTU, manual de instruções em português. Garantia mínima de 12 meses | 2015NE800995 | Concluído | 2015-08-04 | 2015-07-14 | 2 | 2 | 2578
Total Geral |  |  |  |  | 44 | 38 | 26522.62
CLIQUE NO BOTÃO VOLTAR PARA RETORNAR AO MENU INICIAL

## 260.200
DEPARTAMENTO DE PRODUTOS FLORESTAIS
CENTRO DE CUSTO | 260200
DESCRIÇÃO DO PRODUTO | Nº NOTA DE EMPENHO | STATUS | DATA ENTREGA ALMOXARIFADO | DATA DO EMPENHO | QUANTID. SOLICITADA | QUANTID. EMPENHADA | VALOR
Agitador eletromagnético para peneiras redondas para análises granulométricas com dimensões em torno de 8,5 ou 3 polegadas de diâmetro; tampa e fundo; Timer e desligador automático de até 30 minutos; Capacidade para até 6 peneiras com 2 polegadas de altura mais tampa e fundo; Relógio para controle de vibrações; 220V trifásico / bifásico ou 127V monofásico. Garantia mínima de 12 meses. | 2015NE800994 | Concluído | 2015-10-06 | 2015-07-14 | 1 | 1 | 2999.5
Agitador magnético com aquecimento; rotação (velocidade) na faixa de 300 a 3000 rpm; com capacidade de até 1 litro; com agitação magnética através de barra magnética, haste para fixação de frascos; temperatura regulável na faixa de 30ºc à 300ºc na placa; capacidade para misturar líquido em frascos de até 1000 ml; de medidas externas em torno de: 145 x 200 x 146mm; 220V trifásico / bifásico ou 127V monofásico. Garantia mínima de 12 meses. | 2015NE801009 | Concluído | 2016-01-06 | 2015-07-15 | 1 | 1 | 444
Agitador magnético digital; faixa de temperatura de 50ºC a 280¨C; controle de rotação e temperatura digital. Plataforma de aquecimento de dimensões em torno de 180 x 180mm. Taxa de aquecimento controlada para volumes de até 1000ml. Agitação na faixa de 10 a 2000 rpm. Dimensão total aproximada 200 x 240 x 130mm; 220V trifásico / bifásico ou 127V monofásico. Garantia mínima de 12 meses | 2015NE801009 | Concluído | 2016-01-06 | 2015-07-15 | 2 | 2 | 1354
Agitador mecânico médio torque. Rotação em torno de: 100 a 2200 rpm; Controle de rotação eletrônico analógico; Gabinete e caixa de controle anti corrosivo; Haste e Hélice em aço inox; Dimensão da haste em torno de 230mm; Fixação suporte do motor com regulagem de altura; Capacidade de agitação até 5 litros; Viscosidade até 10.000 cps; Dimensão total aproximada 350 x 300 x 540 mm; 220V trifásico / bifásico ou 127V monofásico. Garantia mínima de 12 meses. | 2015NE800992 | Concluído | 2015-08-20 | 2015-07-14 | 1 | 1 | 1250
Balança de precisão sensibilidade 0,1g; Capacidade máxima de 5000 gramas; Tara automática; 127 V 60HZ. Garantia mínima de 12 meses | 2015NE801009 | Concluído | 2016-01-06 | 2015-07-15 | 2 | 2 | 1480
Balança eletrônica com capacidade de 200g, resolução de até 0,001gRepetibilidade desvio padrão: 0,1 mg escala maior; 0,05 mg escala menor; Linearidade: +-0,2 mg escala maior, +-0,1mg escala menor;; Temperatura ambiente: 5 a 40 ¨C; Coeficiente de sensibilidade à temperatura 10 a 30 ¨C: +- 2 ppm¨C; Estabilidade de sensibilidade à variação de temperatura com autocalibração com peso externo +-2 ppm; Diâmetro da bandeja de pesagem: 80 mm; Dimensões do equipamento aproximadamente: 220x330x310mm; 127 V 60HZ. Garantia mínima de 12 meses | 2015NE800996 | Concluído | 2015-08-13 | 2015-07-14 | 1 | 1 | 1216.15
Deionizador de água. Construído em plástico PVC rígido branco; Formato cilíndrico. 20 cm de . x 77 cm de altura; Sensor condutivímetro de alarme ótico; Possui 5 litros de resina mista; Vazão de 10 litros por hora ou superior. Garantia mínima de 12 meses. | 2015NE800996 | Concluído | 2015-08-13 | 2015-07-14 | 1 | 1 | 525.81
Destilador tipo pilsen de funcionamento contínuo. Possuir resistência blindada de imersão e lâmpada piloto. Controlador do nível d água dentro da cuba. Dispositivo que desliga o aparelho no caso de falta de água, evitando a queima da resistência. Suporte de fixação na parede. Aparelho em aço inox: Vazão: 10 litros por hora ou superior. Voltagem de trabalho: Desligamento manual. Produz água com pureza abaixo de 3&#956;S microsiemens, considerando entrada até 300 microsiemens. Garantia mínima de 12 meses. | 2015NE800996 | Concluído | 2015-08-13 | 2015-07-14 | 1 | 1 | 1419.15
Estufa para secagem e esterilização: Gabinete externo em aço carbono com pintura. Gabinete interno em aço inox. Porta interna: em vidro. Suporte: três apoios para prateleira sendo duas perfuradas em aço inoxidável. Resistências: blindadas em inox. Controlador de temperatura: microprocessado, indicação digital e precisão de 0,1ºC. Temperatura programável de 30 até 200ºC com propagação do calor por convecção mecânica. Proteção: termostato eletromecânico contra super aquecimento. Isolação: lã de vidro. Dimensões externas aproximadas de 60 x 5 x 80 cm. Dimensões internas aproximadas: 40 x 40 x40 cm; 220 V ou 127 V 60 HZ. Garantia mínima de 12 meses. | 2015NE800997 | Concluído | 2015-08-18 | 2015-07-14 | 2 | 2 | 3600
Manta aquecedora uso laboratório, temperatura aquecimento 300ºC, tensão 220V 60 HZ, capacidade balão 1L, características adicionais com controle de temperatura. Garantia mínima de 12meses | 2015NE801009 | Concluído | 2016-01-06 | 2015-07-15 | 3 | 3 | 660
Manta de aquecimento para balões; capacidade 500ml com regulador temp. externamente em alumínio com acabamento em epóxi; 220 V ou 127 V 60 HZ. Garantia mínima de 12 meses. | 2015NE800994 | Concluído | 2015-10-06 | 2015-07-14 | 2 | 2 | 341.98
Manta de aquecimento para balões 250ml com regulador temp. externamente em alumínio com acabamento em epóxi; 220 V ou 127 V 60 HZ. Garantia mínima de 12 meses. | 2015NE800994 | Concluído | 2015-10-06 | 2015-07-14 | 2 | 2 | 327
Microscópio óptico Cabeça binocular Seidentopf, inclinação de 30¨, giro 360¨ com ajuste de dioptria anti-fungo; Distancia interpupilar: 55-75mm; Aumento 40-1.000x; Ocular: WF 10x; Objetivas acromáticas: 4x/0.10, 10x/0.25, 40xS/0.65 (retrátil), 100xS/1.25 (retrátil) (imersão/óleo); Revolver: Quadruplo; Estativa: Alta Resistencia; Platina Dupla: 140x140mm com charriot graduado, área de trabalho de 75x50 mm e controle coaxial. Condensador: ABBE 1,25 N.A com ajuste vertical por pinhão e cremalheira; Diafragma: Iris com suporte para filtro; Filtro: Azul e verde; Iluminação; Lâmpada de Halogênio, 6v/20w com controle de luminosidade; Enfoque: Macro-micro coaxial com faixa de 24mm e 0,002mm/divisão, comtrava de pré- focalização e tensor. Garantia: 12 meses Assistencia técnica permanente | 2015NE800994 | Concluído | 2015-10-06 | 2015-07-14 | 10 | 7 | 5753.3
Phmetro de bancada: com eletrodo, recipiente para a solução e sensor de temperatura; Faixa de medição de ph: 0,00 a 14,00; Faixa de medição de temperatura: 0 a 100ºC. Sensibilidade 0,01 ph; Faixa de compensação de temperatura: 0 a 100ºC. Alimentação AC 220V ou 127 V 60 Hz. Garantia mínima de 12 meses. | 2015NE801009 | Concluído | 2016-01-06 | 2015-07-15 | 2 | 2 | 1180
Placa Aquecedora, em torno de 18cm, em alumínio, resistência blindada incorporada, temperatura controlada por termostato capilar de 50¨ a 360¨C, precisão na faixa de 3¨C, possibilita a utilização de haste traseira opcional; 220 V ou 127 V 60 HZ. Garantia mínima de 12 meses | 2015NE800985 | Concluído | 10/09/2015 17/09/2015 | 2015-07-14 | 1 | 1 | 469
Paquímetro digital, capacidade: 0-150mm/0-6´ Graduação 0,05mm-1/128´ Tam. bicos: 40 - Aço inoxidável. - Guias e faces de medição temperados. Possibilita medições externas, internas, profundidade e ressalto. Cursor monobloco que garante estabilidade. Faces de medição lapidadas. - Com parafuso de fixação.Garantia mínima de 12 meses. | - | Não empenhado, por motivo de não haver saldo suficiente na ata vigente | - | - | 32 | 0 | 0
Microscópio estereoscópio Descrição: Cabeçote binocular com distancia interpupilar do tipo Seindentopf, inclinado 45¨; Aumento: 20x (vinte vezes) e 40x (quarenta vezes); Ocular WF 10x; Objetivas: 8x (oito vezes) e 32x (trinta e duas vezes), com sistema de aumento contínuo; Imagem direta tridimensional; Ajuste interpupilar 48 75mm; Ajuste da dioptria 5mm; Iluminador incidente/transmitida LED; Distancia de trabalho 57mm; Alimentação: 110 e220 v (bivolt); Garantia 12 meses; Assistencia técnica permanente; Manual completo em Português | 2015NE800983 | Concluído | 2016-01-06 | 2015-07-14 | 10 | 7 | 6152.86
Estufa: material aço, tratamento superficial anticorrosivo, acabamento superficial pintura eletrostática em epóxi, capacidade 480L, potência 3.000W, quantidade prateleiras 5, largura interna aproximada de 800mm, altura interna aproximada de 1.000mm, profundidade interna 600mm, largura externa 1.700mm, altura externa 1.800mm, profundidade externa 750mm, valores aproximados. Com circulação e renovação de ar; 220 V ou 127 V 60 HZ. Garantia mínima de 12 meses. | 2015NE800985 | Concluído | 10/09/2015 17/09/2015 | 2015-07-14 | 2 | 2 | 12398
Lavador automático de pipetas: Quantidade e dimensões cm diâmetro x altura: 02 depósitos para solução de limpeza 15x50; 01 cesto perfurado para pipetas contaminadas 12,5x65; 01 depósito sifão lavador 15x719. Capacidade: 150 pipetas de 10ml ou 200 pipetas de 05ml. Garantia mínima de 12 meses. | 2015NE800992 | Concluído | 2015-08-20 | 2015-07-14 | 2 | 2 | 556
Termo higrômetro digital, sistema de calibração onde o próprio usuário possa calibrar o equipamento, ser impermeável. Equipamento deve permitir o cálculo do ponto de orvalho e temperatura do bulbo úmido. Com sensor na faixa de -5¨ a 80¨C, dou valores apróximos, e sensor para umidade de 20 a 100% de umidade, sensor com três metros de cabo, ou valor próximo. Com tempo de amostragem de 2,5 segundos ou valor próximo Desejável unidade de medida em ¨C e ¨F. Com desligamento automático em torno de: 10 minutos. Alimentação a bateria. Sensor de display. Manual de instrução. Garantia mínima de 12 meses. | 2015NE801009 | Concluído | 2016-01-06 | 2015-07-15 | 4 | 4 | 1127.28
Capela exaustão gases; material fibra de vidro, potência motor 1/6 cv, dimensões aproximadas 110 x 60 x 100cm, vazão aproximada de 15m min, tipo exaustor centrífuga com motor blindado, com bico para entrada de líquidos gases; 220 V ou 127 V 60 HZ. Garantia mínima de 12 meses | 2015NE800990 | Concluído | 2015-10-13 | 2015-07-14 | 1 | 1 | 1679
Agitador de tubos, tipo vortex; próprio para a homogenização de volumes de amostras contidos em microtubos de 1,5 a tubos de 50ml;; Modo de operação contínuo ou através de toque pulso; Mecanismo de agitação; Pés de borracha para fixação na bancada do laboratório; Velocidade em torno de: 2800rpm; Dimensões aproximadas de: 100 x 125 x 125mm; 220V trifásico / bifásico ou 127V monofásico. Garantia mínima de 12 meses. | 2015NE801009 | Concluído | 2016-01-06 | 2015-07-15 | 1 | 1 | 199
Total Geral |  |  |  |  | 84 | 46 | 45132.03
CLIQUE NO BOTÃO VOLTAR PARA RETORNAR AO MENU INICIAL

## 260.300
DEPARTAMENTO DE SILVICULTURA
CENTRO DE CUSTO | 260300
DESCRIÇÃO DO PRODUTO | Nº NOTA DE EMPENHO | STATUS | DATA ENTREGA ALMOXARIFADO | DATA DO EMPENHO | QUANTID. SOLICITADA | QUANTID. EMPENHADA | VALOR
Agitador magnético com aquecimento; rotação (velocidade) na faixa de 300 a 3000 rpm; com capacidade de até 1 litro; com agitação magnética através de barra magnética, haste para fixação de frascos; temperatura regulável na faixa de 30ºc à 300ºc na placa; capacidade para misturar líquido em frascos de até 1000 ml; de medidas externas em torno de: 145 x 200 x 146mm; 220V trifásico / bifásico ou 127V monofásico. Garantia mínima de 12 meses. | 2015NE801009 | Concluído | 2016-01-06 | 2015-07-15 | 1 | 1 | 444
Destilador tipo pilsen de funcionamento contínuo. Possuir resistência blindada de imersão e lâmpada piloto. Controlador do nível d água dentro da cuba. Dispositivo que desliga o aparelho no caso de falta de água, evitando a queima da resistência. Suporte de fixação na parede. Aparelho em aço inox: Vazão: 10 litros por hora ou superior. Voltagem de trabalho: Desligamento manual. Produz água com pureza abaixo de 3&#956;S microsiemens, considerando entrada até 300 microsiemens. Garantia mínima de 12 meses. | 2015NE800996 | Concluído | 2015-08-13 | 2015-07-14 | 1 | 1 | 1419.15
Estufa para secagem e esterilização: Gabinete externo em aço carbono com pintura. Gabinete interno em aço inox. Porta interna: em vidro. Suporte: três apoios para prateleira sendo duas perfuradas em aço inoxidável. Resistências: blindadas em inox. Controlador de temperatura: microprocessado, indicação digital e precisão de 0,1ºC. Temperatura programável de 30 até 200ºC com propagação do calor por convecção mecânica. Proteção: termostato eletromecânico contra super aquecimento. Isolação: lã de vidro. Dimensões externas aproximadas de 60 x 5 x 80 cm. Dimensões internas aproximadas: 40 x 40 x40 cm; 220 V ou 127 V 60 HZ. Garantia mínima de 12 meses. | 2015NE800997 | Concluído | 2015-08-18 | 2015-07-14 | 1 | 1 | 1800
Paquímetro digital, capacidade: 0-150mm/0-6´ Graduação 0,05mm-1/128´ Tam. bicos: 40 - Aço inoxidável. - Guias e faces de medição temperados. Possibilita medições externas, internas, profundidade e ressalto. Cursor monobloco que garante estabilidade. Faces de medição lapidadas. - Com parafuso de fixação.Garantia mínima de 12 meses. | - | Não empenhado, por motivo de não haver saldo suficiente na ata vigente | - | - | 2 | 0 | 0
Balança analítica de precisão; sensibilidade em torno de 0,0001g; Capacidade total de até 220g; Display tipo LED de fácil visualização; Legibilidade de 0,1mg; 4 casas decimais; Desvio Padrão 0,1mg; Linearidade: +/- 0.2 mg ou +/-0.3 mg; Reprodutibilidade em g: 0,0001; Tempo de estabilização de 5 a 10 segundos; Com filtros contra vibração; que permita determinar a densidade peso específico; Compensação automática de temperatura entre 10ºC e 40ºC; Câmara de pesagem: aproximadamente 180x150x240 mm. Prato pesagem com protetor contra pó: entre 80 e 90 mm de diâmetro com mini impressora matricial; 127 V 60HZ. Garantia mínima de 12 meses | 2015NE801009 | Concluído | 2016-01-06 | 2015-07-15 | 1 | 1 | 1819
Incubadora refrigerada com agitação; Controlador de temperatura: digital microprocessado com sistema PID e certificado de calibração RBC; Temperatura: 0 a 60ºC; Precisão: 0,2ºC; Uniformidade: 0,3ºC; Potência da resistência: 400 W; Compressor: 1/3 HP com gás R-134-A isento de CFC; Capacidade de refrigeração: 690 Kcal h; Agitação orbital: de 30 a 250 rpm com órbita de 25 mm; Precisão: 2ºC; Motor: 1/6 HP de indução; Controle: inversor de frequência com display digital; Gabinete: câmara interna em aço inox 430 e externo em aço carbono com tratamento anticorrosivo e pintura eletrostática Segurança: termostato de superaquecimento; Capacidade: plataforma em alumínio com garras em aço inox, com capacidade para 41 erlenmeyer de 125 ou 250 ml; ou 20 de 500 ml; ou 6 de 10000 ml. Dimensões externas: 1300 x 750 x 1000 mm; Dimensões internas: 900 x 540 x 400 mm; Potência total até: 800 W; 2 peças de fusível extra; plataforma em alumínio; 220 V ou 127 V 60 HZ. Garantia mínima de 12 meses. | 2015NE800985 | Concluído | 10/09/2015 17/09/2015 | 2015-07-14 | 1 | 1 | 9999
Incubadora bacteriológica pra B. O. D: Controlador eletrônico de temperatura microprocessado com sensor, com sensibilidade de 0,1ºC, precisão de 0,4ºC, leitura digital do set point e do processo;; temperatura de trabalho de -10 a 60ºC; termostato bimetálico de segurança para temperaturas superiores a 60ºC; caixa interna em polipropileno; caixa externa em chapa de aço com pintura eletrostática em epóxi; isolação em poliuretano expandido; 9 suportes para ajuste da altura entre prateleiras, acompanham 5 prateleiras; medidas internas úteis em mm: 510, 450, 1150; medidas externas úteis em mm: 600, 680, 1700; volume da câmara: 334 litros, valores médios.; ventilação interna com dois ventiladores, no sentido vertical, para proporciona umidade por evaporação natural; unidade de refrigeração com compressor hermético livre de CFC, equipamentos; câmara interna com iluminação automática ao abrir a porta; dimensões da aproximadas mm: 700 x 700 x 1720; contendo: manual de instruções e certificado de calibração; 220 V ou 127 V. Garantia mínima de 12 meses | 2015NE800993 | Concluído | 2015-08-13 | 2015-07-14 | 1 | 1 | 2800
Total Geral |  |  |  |  | 8 | 6 | 18281.15
CLIQUE NO BOTÃO VOLTAR PARA RETORNAR AO MENU INICIAL

## 270.300
DEPARTAMENTO DE ENGENHARIA QUÍMICA
CENTRO DE CUSTO | 270300
DESCRIÇÃO DO PRODUTO | Nº NOTA DE EMPENHO | STATUS | DATA ENTREGA ALMOXARIFADO | DATA DO EMPENHO | QUANTID. SOLICITADA | QUANTID. EMPENHADA | VALOR
Acessórios opcionais para matrizes de extrusoras; transdutor de pressão codificado 200 bar, 500¨C; transdutor de pressão codificado 700 bar, 500¨C; cabo conexão 0,6 m; cabo conexão 1,0 m distribuidor T;sensor de temperatura fundido usando tecnologia; equipamento de proteção e limpeza. Garantia mínima de 12 meses | 2015NE800932 | Concluído | 09/11/2015 08/12/2015 | 2015-07-10 | 1 | 1 | 39423
Aparelho para teste de resiliência com forma estendida com unidade eletrônica com interface serial dispositivo para teste de amostras de elastômeros com pêndulo de impacto hemisfério 15mm diâmetro, capacidade de trabalho 0,5J com mola de fixação para amostras conforme ASTM D 1054, DIN 53512, ISO 466; com software para Windows: coleta de dados, avaliação estatística, diagramas gráfico, com cabo para conexão e adaptadores para Windows 2000 XP Vista. Acessórios martelo de impacto para amostras esponjosas com ação de impacto; 0,2J e cilindro 40mm; mola de fixação para amostras em torno de 80x80x50; martelo de impacto para amostras de elastômeros; ação de impacto em torno de 0,5 J; hemisfério em torno de 30 mm diâmetro; 220V trifásico / bifásico ou 127V monofásico. Garantia mínima de 12 meses- | 2015NE800932 | Concluído | 09/11/2015 08/12/2015 | 2015-07-10 | 2 | 1 | 51723
Entalhador versão motorizada: Velocidade variável, curso de 25mm, completo com: cabeça micrométrica com leitura analógica, resolução até 0,01 mm; proteção de segurança conforme diretrizes de segurança e saúde EC; certificado EC; 230V; 60HZ; Cabeça micrométrica com display digital precisão até 0,01 mm e botão de zero, substitui a cabeça micrométrica analógica fornecida com a unidade básica do entalhador motorizado 6964.000; Faca de perfil constante, r = 0,25 +ou- 0,025 mm, conforme as seguintes normas: ISO 180 tipo A; ISO 179 tipo A; BS 2782-350 tipo A; ASTM D 256. E outras equivalentes, feita em carbeto de tungstênio; Faca de perfil constante,r = 1 +ou- 0,02mm, conforme as seguintes normas: ISO 180 tipo B; ISO 179 tipo B; DIN 53448 tab. 2; ASTM D256 Método D; BS 2782 350 tipo B; BS 2782 359 tipo B; ISO 8256 Tipo 1; JIS K7110 tipo B; JIS K7111 tipo B; e outras equivalentes, feita em carbeto de tungstênio. Com Garantia mínima de 12 meses | 2015NE800932 | Concluído | 09/11/2015 08/12/2015 | 2015-07-10 | 1 | 1 | 60683
Extrusora de rosca dupla paralela 16 mm com controle elétrico da temperatura em uma estação de acoplamento 16 mm, Sistema para comunicação e reconhecimento automático dos periféricos conectados. Extrusora de rosca dupla 16 mm co-rotação com L/.D 25:1 expansível para L/.D 40:1 com extensão XL do canhão O canhão é horizontalmente dividido com levantamento do topo para abertura em caso de limpeza. Canhão construído em módulos que podem ser reconfigurados pelo usuário. Segmentos do canhão são disponíveis para alimentação de sólidos, líquidos ou degasagem. Alimentadores secundários e bomba de vácuo integrados ao sistema. As roscas segmentadas e dispositivos simples para remoção e limpeza e reconfiguração dos elementos. Mistura de pequenas quantidades de polímeros e outros materiais com até 50 g, taxa de produção de até 5k/h. Especificações: Diâmetro da rosca até: 16 mm; Razão L./D: 25:1 expansível até 40:1; Velocidade máxima: 1100 1 por min; Vazão máxima: 5 kg/h; Temperatura máxima 300¨C opcional 400¨C; Pressão máxima: 100 bar; Torque máximo: 120 Nm; Zona de alimentação resfriada; Zonas de aquecimento internas, extrusora: máx. 4; | 2015NE800932 | Concluído | 09/11/2015 08/12/2015 | 2015-07-10 | 1 | 1 | 545900
Máquina de abrasão para elastômeros conforme o procedimento de rolo de fricção e materiais similares. Pesos incluídos: 2,5 e 5 N: 2,5,5,10,20 N; Distância de abrasão: 20/40 m; Diâmetro do rolo: 150 mm; Velocidade do rolo desejada de 40 1 min 1; Tampa; 100.240V, 50.60 Hz, 1ª; 1 conjunto de 5 lixas de abrasão; 1 rolo de fita adesiva dupla face; Amostra aço esmerilhado; Placa de referência de borracha; Dimensões aproximadas de: 186 x 186 x 8 mm; Dispositivo de corte circular, suporte faca de corte circular; faca de corte circular diâmetro aproximado de 16,2 mm; Peso adicional para força de contato no corpo de prova de 10 N; Dispositivo de limpeza com 10 escovas; Escova de limpeza para teste de abrasão, 10 peças Capa de proteção contra pó. Garantia mínima de 12 meses. | 2015NE800932 | Concluído | 09/11/2015 08/12/2015 | 2015-07-10 | 1 | 1 | 67490.35
Matriz e puxador para peletizador: Matriz horizontal redonda para estudos do comportamento de extrusão e produção em pequena escala de fios redondos. Corpo da matriz com 2 orifícios para sensores de temperatura e pressão do fundido; Pressão máxima 700 bar; Temperatura máxima 480¨C; Anel da matriz; Cinta de aquecimento e ferramentas; Orifício 1,5 mm; Peletizador comprimento fixo do pellet; 240 V 50;60 Hz; Banheira de água para refrigeração dos perfis extrudados; Banheira em aço inox, montada em uma armação móvel. 2 rolos guias e 2 rolos deflexão com secador ar para banheira de água. Garantia mínima de 12 meses. | 2015NE800932 | Concluído | 09/11/2015 08/12/2015 | 2015-07-10 | 1 | 1 | 89783.53
Matriz para chapas e fitas 50 mm; Matriz horizontal para produção em pequena escala de fitas, e chapas; Abertura variável da matriz 0.2 a 1.2 mm; Desenho da matriz borda flexível da matriz; Temperatura máxima 360¨C; Pressão máxima 700 bar; Orifício para sensor de temperatura do fundido ou pressão do fundido. Inclui: Anel da matriz com adaptador permite a fixação da saída horizontal da matriz com precisão; Espaçadores para ajuste da abertura da matriz; Ferramentas. Garantia mínima de 12 meses. | 2015NE800932 | Concluído | 09/11/2015 08/12/2015 | 2015-07-10 | 1 | 1 | 52242.21
Agitador eletromagnético para peneiras redondas para análises granulométricas com dimensões em torno de 8,5 ou 3 polegadas de diâmetro; tampa e fundo; Timer e desligador automático de até 30 minutos; Capacidade para até 6 peneiras com 2 polegadas de altura mais tampa e fundo; Relógio para controle de vibrações; 220V trifásico / bifásico ou 127V monofásico. Garantia mínima de 12 meses. | 2015NE800815 | Concluído | 2015-12-15 | 2015-06-19 | 2 | 2 | 5999
Agitador magnético com aquecimento; rotação (velocidade) na faixa de 300 a 3000 rpm; com capacidade de até 1 litro; com agitação magnética através de barra magnética, haste para fixação de frascos; temperatura regulável na faixa de 30ºc à 300ºc na placa; capacidade para misturar líquido em frascos de até 1000 ml; de medidas externas em torno de: 145 x 200 x 146mm; 220V trifásico / bifásico ou 127V monofásico. Garantia mínima de 12 meses. | 2015NE800812 | Concluído | 2016-01-06 | 2015-06-19 | 3 | 3 | 1332
Agitador magnético digital; faixa de temperatura de 50ºC a 280¨C; controle de rotação e temperatura digital. Plataforma de aquecimento de dimensões em torno de 180 x 180mm. Taxa de aquecimento controlada para volumes de até 1000ml. Agitação na faixa de 10 a 2000 rpm. Dimensão total aproximada 200 x 240 x 130mm; 220V trifásico / bifásico ou 127V monofásico. Garantia mínima de 12 meses | 2015NE800812 | Concluído | 2016-01-06 | 2015-06-19 | 5 | 5 | 3385
Agitador mecânico médio torque. Rotação em torno de: 100 a 2200 rpm; Controle de rotação eletrônico analógico; Gabinete e caixa de controle anti corrosivo; Haste e Hélice em aço inox; Dimensão da haste em torno de 230mm; Fixação suporte do motor com regulagem de altura; Capacidade de agitação até 5 litros; Viscosidade até 10.000 cps; Dimensão total aproximada 350 x 300 x 540 mm; 220V trifásico / bifásico ou 127V monofásico. Garantia mínima de 12 meses. | 2015NE800814 | Concluído | 2015-10-22 | 2015-06-19 | 3 | 3 | 3750
Autoclave; aplicação para esterilização de materiais e utensílios diversos em laboratórios químicos e biológicos. Capacidade em torno de75 L; Câmara: Simples; Tampa: Bronze; Caldeira e cesto: Aço inox; Válvula de segurança com sistema de peso e contra peso para regulagem da pressão; Monômetro: Com duas escalas uma para temperatura nafaixa de 100 a 143ºC e outra para pressão na faixa de 0 a 3,0 Kgf cm ; Pressão máxima: em torno de 1,5 Kgf cm a 127ºC; 220 V bifásico ou trifásico. Garantia mínima de 12 meses | 2015NE800803 | Concluído | 2015-08-06 | 2015-06-19 | 2 | 2 | 11919.98
Balança analítica de precisão; sensibilidade em torno de 0,0001g; Capacidade total de até 220g; Display tipo LED de fácil visualização; Legibilidade de 0,1mg; 4 casas decimais; Desvio Padrão 0,1mg; Linearidade: +/- 0.2 mg ou +/-0.3 mg; Reprodutibilidade em g: 0,0001; Tempo de estabilização de 5 a 10 segundos; Com filtros contra vibração; que permita determinar a densidade peso específico; Compensação automática de temperatura entre 10ºC e 40ºC; Câmara de pesagem: aproximadamente 180x150x240 mm. Prato pesagem com protetor contra pó: entre 80 e 90 mm de diâmetro com mini impressora matricial; 127 V 60HZ. Garantia mínima de 12 meses | 2015NE800812 | Concluído | 2016-01-06 | 2015-06-19 | 5 | 5 | 9095
Balança de precisão sensibilidade 0,1g; Capacidade máxima de 5000 gramas; Tara automática; 127 V 60HZ. Garantia mínima de 12 meses | 2015NE800812 | Concluído | 2016-01-06 | 2015-06-19 | 5 | 5 | 3700
Balança eletrônica com capacidade de 200g, resolução de até 0,001gRepetibilidade desvio padrão: 0,1 mg escala maior; 0,05 mg escala menor; Linearidade: +-0,2 mg escala maior, +-0,1mg escala menor;; Temperatura ambiente: 5 a 40 ¨C; Coeficiente de sensibilidade à temperatura 10 a 30 ¨C: +- 2 ppm¨C; Estabilidade de sensibilidade à variação de temperatura com autocalibração com peso externo +-2 ppm; Diâmetro da bandeja de pesagem: 80 mm; Dimensões do equipamento aproximadamente: 220x330x310mm; 127 V 60HZ. Garantia mínima de 12 meses | 2015NE800820 | Concluído | 2015-08-13 | 2015-06-19 | 5 | 5 | 6080.75
Balança semi-analítica eletrônica, capacidade de até 300 gramas, escala de 0,001 gramas,. Sistema de Auto Calibração, possibilita calibrar a balança em menos de 2 minutos; 127 V 60HZ. Garantia mínima de 12 meses | 2015NE800815 | Concluído | 2015-12-15 | 2015-06-19 | 5 | 5 | 9945
Banho Maria; opera na faixa de temperatura ambiente até 70¨C. Indicador digital para a temperatura do banho com resolução de até 0,1¨C, dispensando o uso de termômetros de vidro; Cuba em aço inoxidável, sem emendas ou soldas, dimensões internas aproximadas: de 300x240x150mm, com capacidade para até 105 tubos de 12mm; sensor de temperatura na faixa em torno de 35 a 70¨C; 127 V 60HZ. Garantia mínima de 12 meses | 2015NE800816 | Concluído | 2015-10-06 | 2015-06-19 | 5 | 5 | 3500
Bomba a vácuo e compressora de ar, tipo rotor de palhetas lubrificadas a óleo, vácuo máximo 685 mm HG, tamanho aproximado de 25Kg; 220 V trifásico / bifásico ou 127 V monofásico, 60 HZ. Garantia mínima de 12 meses | 2015NE800807 | Concluído | 2015-12-04 | 2015-06-19 | 4 | 4 | 5232.4
Bomba a vácuo. Compressor: Hermético 1/6 HP à base de óleo. Gabinete em aço carbono com tratamento anticorrosivo e pintura. Dispositivo para retenção de contaminantes. Pressão na faixa de: 2 a 30 lbf pol2. Vácuo na faixa de: 5 a 700 mm/Hg. Vazão em torno de 20L min. Regulagem de vácuo e de pressão. Dimensão aproximada de 400 x 300 x 300mm; 220 V trifásico / bifásico ou 127 V monofásico 60 HZ. Garantia mínima de 12 meses | 2015NE800801 | Concluído | 2015-09-17 | 2015-06-19 | 4 | 4 | 5008
Câmaras de pressão de Richards; conjunto para determinação curva de retenção de água por placas cerâmicas, composto por: 1 extrator de 15bar, 4 placas cerâmicas de 15bar, 1 extrator de 5bar, 4 placas cerâmicas de 1bar, 12 pacotes com 12 anéis de amostragem de aproximadamente 53X10mm. Incluindo instalação, acessórios e controle manual ou remoto; 220 V ou 127 V 60 HZ. Garantia mínima de 12 meses | 2015NE800817 | Concluído | 2015-09-30 | 2015-06-19 | 1 | 1 | 149000
Centrífuga digital microprocessada, gabinete metálico em chapa de aço, pés de borracha, suporte anti-vibratorio, densidade máxima dos líquidos de 1,2g cm , velocidade máxima 4000 rpm, controlador eletrônico microprocessado de velocidade. Capacidade 16 tubos de 15ml ou até 8 tubos cônicos com tampa; 220 V ou 127 V 60 HZ. Garantia mínima de 12 meses. | 2015NE800812 | Concluído | 2016-01-06 | 2015-06-19 | 2 | 2 | 4200
Centrífuga elétrica material plástico, rotação na faixa de 500 a 5000 rpm, capacidade para 16 tubos de 15ml e sistema controle micropesado, tipo bancada, material em aço inoxidável; 220 V ou 127 V 60 HZ. Garantia mínima de 12 meses. | 2015NE800808 | Concluído | 2015-12-08 | 2015-06-19 | 2 | 2 | 6000
Chuveiro e Lava Olhos estrutura em ferro galvanizado de 1´, com pintura em epóxi na cor a definir no momento da aquisição; Bacia e crivo ducha em aço inox; Acionamento manual; Acompanha placa sinalizadora em PVC. Montagem fixada diretamente no chão; Conexão de entrada 3/4´, 1´, 1.1/4´ ou 1.1/2´ bsp, npt. Lava-olhos com filtro de regulagem de vazão. A tampa de proteção é automaticamente aberta com o acionamento manual através da plaqueta empurre. Garantia mínima de 12 meses. | 2015NE800814 | Concluído | 2015-10-22 | 2015-06-19 | 7 | 7 | 5950
Compressor capacidade máxima pressão aproximada de 20 bar, com válvula de redução e manômetro, para uso na determinação da retenção de água com extratores de placa cerámica; 220 V ou 127 V 60 HZ. Garantia mínima de 12 meses. | 2015NE800817 | Concluído | 2015-09-30 | 2015-06-19 | 1 | 1 | 37422
Condutivímetro digital de bancada; microcontrolador, display digital. Medição de condutividade, com compensação de temperatura na faixa de 0 a 100ºc; Faixa de medição de condutividade entre 0 e 19,999 Microsiemens, seleção automática da faixa de leitura; Precisão: + / -1% fundo de escala; com medição de(TDS) Sólidos totais dissolvidos, resistividade, com célula medição, 100ml de solução padrão de 1408 uS cm; 220 V ou 127 V 60 HZ. Garantia mínima de 12 meses. | 2015NE800812 | Concluído | 2016-01-06 | 2015-06-19 | 10 | 10 | 7780
Cortadora metalográfica; Máquina de bancada para corte de amostras metalográficas. Motor com alto torque de apoximadamente2 HP, trifásico 60 Hz; Sistema de botões independentes para bomba e motor aterrado EFE; Botão de Parada de emergência, Relê para desarme elétrico automático em caso de superaquecimento do motor. Duas morsas independentes para fixação do corpo de prova em aço tratado com mordentes para peças disformes com sistema de aperto através de fusos independentes acionado por timoneo. Capacidade de corte entre 0 a 100 mm com disco de corte abrasivo de aproximadamente 300 x 2 x 35mm; Sistema de refrigeração, regulagem do fluxo de vazão; Bomba de recirculação de líquido,reservatório com capacidade de 20 litros; Sistema de segurança Acessórios, chaves para troca de disco de corte, sistema de iluminação interna quando acionado o motor; 10 discos de corte para ferrosos com dureza de 15 a 35 HRC; 10 discos de corte para ferrosos com dureza de 35 a 55 HRC; 10 discos de corte para ferrosos com dureza de 55 HRC para mais; 10 discos de corte para materiais não ferrosos; 220 V ou 127 V 60 HZ. Garantia mínima de 12 meses | 2015NE800818 | Concluído | 2015-08-18 | 2015-06-19 | 1 | 1 | 8399
Deionizador de água. Construído em plástico PVC rígido branco; Formato cilíndrico. 20 cm de . x 77 cm de altura; Sensor condutivímetro de alarme ótico; Possui 5 litros de resina mista; Vazão de 10 litros por hora ou superior. Garantia mínima de 12 meses. | 2015NE800820 | Concluído | 2015-08-13 | 2015-06-19 | 2 | 2 | 1051.62
Destilador tipo pilsen de funcionamento contínuo. Possuir resistência blindada de imersão e lâmpada piloto. Controlador do nível d água dentro da cuba. Dispositivo que desliga o aparelho no caso de falta de água, evitando a queima da resistência. Suporte de fixação na parede. Aparelho em aço inox: Vazão: 10 litros por hora ou superior. Voltagem de trabalho: Desligamento manual. Produz água com pureza abaixo de 3&#956;S microsiemens, considerando entrada até 300 microsiemens. Garantia mínima de 12 meses. | 2015NE800820 | Concluído | 2015-08-13 | 2015-06-19 | 2 | 2 | 2838.3
Durômetro de bancada digital. Forças de Ensaio: 60, 100 e 150Kgf; Pré carga de 10Kgf; Aplicação de carga automática com seletor manual de carga; Seleção de tempo de aplicação de carga através de amortecedor hidráulico; Altura máxima da peça a ser ensaiada: até 200 mm; Distância máxima do centro da mesa ao corpo cava até aproximadamente 170mm; Dimensões:a aproximadas 500 x 250mm, Altura aproximada 700mm; Acessórios: Penetrador de Diamante Rockwell; Penetrador de esferas de 1/16 ; Cinco esferas de 1/16 sobressalentes; Padrões de calibração HRB 85,95, HRC 60,70, HRC 20,30; Mesas plana com diâmetro de 150 e 60 mm; Mesa com apóia em V; Jogo de Chaves de serviço; 220 V ou 127 V 60 HZ. Garantia mínima de 12 meses. | 2015NE800822 | Concluído | 2015-08-11 | 2015-06-19 | 1 | 1 | 18374.67
Durômetro portátil digital. Display digital de grande dimensão para facilitar a visualização; Baseado no processo de ensaio Leeb com dispositivo de impacto tipo D; Conversão da dureza para Vickers, Brinell, Rockwel C, Rockwell B e Shore para metais. Ensaio feito através de sonda automática com dispositivo de impacto tipo D Torpedo O Display apresenta o resultado HL, conversão para as escalas HV, HB, HRC, HRB e HS; Saída USB e infrared para impressora. Acessórios: Unidade de leitura digital; Dispositivo de impacto D; Impressora; Padrões de calibração HL; Adaptador AC/DC; Maleta para instrumento e acessórios; 220 V ou 127 V 60 HZ. Garantia mínima de 12 meses | 2015NE800811 | Empenhado, vencido desde 06/09/2015, foi enviado ofício de cobrança 256/15 em 29/09/2015 para empresa, foi solicitado pela empresa, cancelamento da nota de empenho, solicitação enviado para o DMSA para análise. | Vencida | 2015-06-19 | 5 | 5 | 21036.15
Durômetro digital Shore A. Desejável o uso na posição vertical, horizontal ou em lugares de difícil acesso. Mola de pressão incorporada que produz pressão de contato constante conforme normas. Com sinal acústico e ótico. Display, teclado: Tempo e liga, desliga, zero. Operado com bateria. Peso aproximado de 350g. Interface serial e cabo 9 pinos.com equipamentos complementares Peso 37,5N para testes e colocação no suporte, com capa de proteção e suporte com peso 10N;12,5N. Garantia mínima de 12 meses. | 2015NE800799 | Empenhado, vencido desde 06/09/2015, enviado ofício de cobrança em 29/09/2015 para empresa. Em 08/12/2015 foi solicitado pela empresa, reequilíbrio financeiro, enviado ao gestor para análise. | Vencida | 2015-06-19 | 5 | 5 | 4638.9
Espectrofotômetro UV Visível: funcionamento na faixa espectral de 195 a 1100nm, digital e resolução de 1nm. Largura de banda de 5nm Monocromador com rede de difração 1200 linhas mm. Lâmpada de tungstênio-halogênio, lâmpada de deutério. 5 filtros óticos para seleção da segunda ordem com troca automática resistente a fungos. Compartimento de amostras que permite percurso ótico desde 0,1mm até 100mm. Carrinho manual para 3 posições. Display com 16 caracteres, 2 linhas LCD, teclado tipo membrana, 15 teclas. Funções ajuste de 100,0%T ou.000Abs automático, Regressão Linear Simples, armazena até 180 curvas de calibração. Faixa fotometria: 0 a 200%T, - 0,1 a 2,5A, 0 a 1999C. Exatidão fotométrica 0,003 A de 0,0 a 0,3 A. Ruído fotométrico 0,001 em 0 A. Desvio fotométrico 0,003 A hora. Luz espúria: menor 0,1% T em 340nm. Interface RS 232C. Comutação automática de voltagem, com fonte chaveada. Alimentação: 117 e ou 220V 60 HZ 10%. Potência: 150VA. Dimensões aproximadamente: 330mm x 320mm x 180mm. Garantia mínima de 12 meses. | 2015NE800812 | Concluído | 2016-01-06 | 2015-06-19 | 2 | 2 | 19800
Estufa para secagem e esterilização: Gabinete externo em aço carbono com pintura. Gabinete interno em aço inox. Porta interna: em vidro. Suporte: três apoios para prateleira sendo duas perfuradas em aço inoxidável. Resistências: blindadas em inox. Controlador de temperatura: microprocessado, indicação digital e precisão de 0,1ºC. Temperatura programável de 30 até 200ºC com propagação do calor por convecção mecânica. Proteção: termostato eletromecânico contra super aquecimento. Isolação: lã de vidro. Dimensões externas aproximadas de 60 x 5 x 80 cm. Dimensões internas aproximadas: 40 x 40 x40 cm; 220 V ou 127 V 60 HZ. Garantia mínima de 12 meses. | 2015NE800821 | Concluído | 2015-08-18 | 2015-06-19 | 4 | 4 | 7200
Exaustor Scrubber: Exaustor de Gases com neutralização dos ácidos, caixa externa, eixo da bomba e cuba do tanque em aço inox; motobomba com rotor centrifugo vazão de aproximadamente 60 litros/minuto; manifold para 2 trompas de vácuo em latão; para instalação de dois pontos de vácuo, com duas válvulas de retenção em inox; vácuo máximo de 700 mm. em cada trompa; bicos de entrada e saída de água, com renovação constante; tubulação e interligações de contato com os gases em PTFE mangueira cristal e silicone; deposito de soda em vidro boro silicato, com capacidade para até 2 litros, para neutralização do acido, borbulhamento em vidro sintetizado, instalado entre a rampa de aspiração do bloco e o scrubber; dimensões aproximadas da cuba: 150 x 300 x 150mm; dimensões aproximadas totais: 285 x 385 x 350mm; acompanha um vacuômetro indicador portátil; 220 volts 60 HZ. Garantia mínima de 12 meses. | 2015NE800801 | Concluído | 2015-09-17 | 2015-06-19 | 4 | 4 | 13996
Forno mufla com regulador de temperatura até 1200 ¨C; Faixa de trabalho entre 300 e 1200¨c; Construídos com chapa de aço tratada e revestida com epóxi eletrostático; Isolações perfeitas, evitando o aquecimento da parte exterior; Painel de comando, Resistência de fio kanthal A1, embutidas em refratários; Porta com contra peso e abertura tipo bandeja; Respiros frontais e superiores para eventual saída de gases e descompressão; Controlador eletrônico microprocessado de temperatura com precisão de 7ºc; Indicação digital da temperatura programável com as funções de set point auto sintonia e PID; Duplo display, sendo que o verde é para a programação e o vermelho para indicação de temperatura; 220 V trifásico. Garantia mínima de 12 meses. | 2015NE800806 | Concluído | 2015-08-27 | 2015-06-19 | 2 | 2 | 3798
Forno mufla com regulador de temperatura até 1200 ¨C; Faixa de trabalho entre 300 e 1200¨c; Construídos com chapa de aço tratada e revestida com epóxi eletrostático; Isolações perfeitas, evitando o aquecimento da parte exterior; Painel de comando, Resistência de fio kanthal A1, embutidas em refratários; Porta com contra peso e abertura tipo bandeja; Respiros frontais e superiores para eventual saída de gases e descompressão; Controlador eletrônico microprocessado de temperatura com precisão de 7ºc; Indicação digital da temperatura programável com as funções de set point auto sintonia e PID; Duplo display, sendo que o verde é para a programação e o vermelho para indicação de temperatura; 220 V trifásico. Garantia mínima de 12 meses. | 2015NE801713 | Concluído | 2016-02-16 | 2015-11-05 | 2 | 2 | 3798
Manta aquecedora uso laboratório, temperatura aquecimento 300ºC, tensão 220V 60 HZ, capacidade balão 1L, características adicionais com controle de temperatura. Garantia mínima de 12meses | 2015NE800812 | Concluído | 2016-01-06 | 2015-06-19 | 5 | 5 | 1100
Manta de aquecimento para balões; capacidade 500ml com regulador temp. externamente em alumínio com acabamento em epóxi; 220 V ou 127 V 60 HZ. Garantia mínima de 12 meses. | 2015NE800815 | Concluído | 2015-12-15 | 2015-06-19 | 5 | 5 | 854.95
Manta de aquecimento para balões 250ml com regulador temp. externamente em alumínio com acabamento em epóxi; 220 V ou 127 V 60 HZ. Garantia mínima de 12 meses. | 2015NE800815 | Concluído | 2015-12-15 | 2015-06-19 | 5 | 5 | 817.5
Máquina tipo pêndulo para testes de impacto, controlada eletronicamente; para testes de impacto Izod, Charpy e tração. Características principais: feita em ferro. Faixa de energia desejada de 0,5 a 25J até 50J com placa pesada opcional integrada a base do pêndulo; Disco de freio operado manualmente para parada do martelo; Gaveta integrada para recolhimento das partes quebradas; martelos incluídos; Identificação automática dos martelos; Detecção automática e checagem da energia perdida; Controle eletrônico com PC embutido, baseado Windows CE; Display dos resultados em tempo real durante a execução do teste; Possibilidade de introduzir e armazenar o tipo de quebra; Gerenciamento dos lotes de corpos de prova e cálculos estatísticos; Capacidade de armazenar um número ilimitado de parâmetros e resultados de testes; Possibilidade exportar dados armazenados; Característica de conectividade: Porta internet para conexão a rede local; Uma saída USB para conexão de memória externa flash impressora; Alimentação elétrica: 135.230V, 50.60 Hz; Incluindo: Conjunto de chaves Allen; Chave hexagonal, tamanho 8 mm; Certificado ec; Certificado qualidad | 2015NE800819 | Concluído | 2015-08-25 | 2015-06-19 | 1 | 1 | 98000
Medidor índice acidez material corpo plástico, tipo bancada, aplicação medição de ph em soluções aquosas e ambientes críticos, características adicionais cor tinta variável indicação pH, microprocessado, faixa medição de 0 14 pH, -1999,9 a 1999,9 milivolt, temperatura operação 0 a 100ºC; 220 V ou 127 V 60 HZ. Garantia mínima de 12 meses. | 2015NE800812 | Concluído | 2016-01-06 | 2015-06-19 | 2 | 2 | 1040
Microscópio metalográfico invertido: Cabeçote trinocular, com entrada para Câmera de vídeo; Aumentos de: 50x, 100x, 200x, 500x,1000x a seco e 1.250x óleo; Estativa robusta; Platina Invertida retangular com movimentos X e Y, de 200 x 152 mm; Deslocamento X e Y de 15 x 15mm; Sistema coaxial independente do movimento macro e micrométrico; Revolver para 4 objetivas; Sistema de epi iluminação tipo Kohler; Sistema de polarização móvel incorporado ao equipamento não é filtro polarizador é sistema de polarização; Filtro verde e amarelo; Objetivas planacromáticas: 4x,0,10; 10X,0,25; 20X, 0,40; 40X,0,65 retrátil; 80x,0,8 e 100X,1,25 retrátil com óleo imersão; Tubo trinocular tipo seidentopf com ângulo 30¨ giratório 360º, com distância interpupilar de 55º a 75º, com deslocamento angular; Fonte embutida na base 110v ou 220v de entrada e 6v de saída; Um par de oculares 10X Gran ocular; Um par de oculares de 12,5x; Lâmpada halógena de 6V 20W; Câmera de Vídeo digital de alta definição com 766 linhas ntcs 0,1 lux; Alimentação 12 volts, com acoplamento direto no tubo ocular de qualquer microscópio, adaptador para ocular de diâmetro de 23mm | 2015NE800818 | Concluído | 2015-08-18 | 2015-06-19 | 3 | 2 | 17700
Microscópio ótico metalográfico de platina invertida: Sistema óptico corrigido ao infinito; Fonte de alimentação do iluminador incorporada halogênio de 12V 100W; Métodos de Observação: Campo claro, campo escuro, luz polarizada simples, dic, fluorescência; Controles do operador localizados em frente à estativa; Estativa com baixo centro de gravidade; Gravação de escala permitida para todas as portas e com qualquer tipo de câmera; Torre divisora de raios para alternar rápida e facilmente entre diferentes métodos de observação; Sistema de aquisição e gravação de imagens com câmera digital de alta resolução; Aumentos configuráveis entre 100X e 1500X; Porta lateral para vídeo; Iluminador de luz transmitida anexado à traseira do microscópio; Par de oculares de 10X plana de campo amplo; Potado de um par de oculares de 12X plana de campo amplo; Unidade fotográfica digital incorporada; Gama de escalas de calibração disponíveis para retículas do tamanho de grãos e escala quadrada; Tubos de observação binócolo e trinóculo para campo amplo; Porta objetivas giratórios, sêxtuplos e quíntuplos, compatíveis com mecanismo deslizante; Cabo de força com dupla isolação, dois fases e um terra; 220 V ou 127 V 60 HZ. Garantia mínima de 12 meses. | 2015NE800802 | Concluído | 2015-08-06 | 2015-06-19 | 2 | 1 | 32980
Microscópio ótico metalográfico de platina invertida: Sistema óptico corrigido ao infinito; Fonte de alimentação do iluminador incorporada halogênio de 12V 100W; Métodos de Observação: Campo claro, campo escuro, luz polarizada simples, dic, fluorescência; Controles do operador localizados em frente à estativa; Estativa com baixo centro de gravidade; Gravação de escala permitida para todas as portas e com qualquer tipo de câmera; Torre divisora de raios para alternar rápida e facilmente entre diferentes métodos de observação; Sistema de aquisição e gravação de imagens com câmera digital de alta resolução; Aumentos configuráveis entre 100X e 1500X; Porta lateral para vídeo; Iluminador de luz transmitida anexado à traseira do microscópio; Par de oculares de 10X plana de campo amplo; Potado de um par de oculares de 12X plana de campo amplo; Unidade fotográfica digital incorporada; Gama de escalas de calibração disponíveis para retículas do tamanho de grãos e escala quadrada; Tubos de observação binócolo e trinóculo para campo amplo; Porta objetivas giratórios, sêxtuplos e quíntuplos, compatíveis com mecanismo deslizante; Cabo de força com dupla isolação, dois fases e um terra; 220 V ou 127 V 60 HZ. Garantia mínima de 12 meses. | 2015NE801712 | Concluído | 2016-01-12 | 2015-11-05 | 1 | 1 | 32980
Microscópio óptico Cabeça binocular Seidentopf, inclinação de 30¨, giro 360¨ com ajuste de dioptria anti-fungo; Distancia interpupilar: 55-75mm; Aumento 40-1.000x; Ocular: WF 10x; Objetivas acromáticas: 4x/0.10, 10x/0.25, 40xS/0.65 (retrátil), 100xS/1.25 (retrátil) (imersão/óleo); Revolver: Quadruplo; Estativa: Alta Resistencia; Platina Dupla: 140x140mm com charriot graduado, área de trabalho de 75x50 mm e controle coaxial. Condensador: ABBE 1,25 N.A com ajuste vertical por pinhão e cremalheira; Diafragma: Iris com suporte para filtro; Filtro: Azul e verde; Iluminação; Lâmpada de Halogênio, 6v/20w com controle de luminosidade; Enfoque: Macro-micro coaxial com faixa de 24mm e 0,002mm/divisão, comtrava de pré- focalização e tensor. Garantia: 12 meses Assistencia técnica permanente | 2015NE800815 | Concluído | 2015-12-15 | 2015-06-19 | 3 | 3 | 2465.7
Micrótomo: plataforma de liga de alumínio ou semelhante com tratamento antioxidante. Seletor de espessura de corte de 0.5 a 60 micrômetros integrado no painel frontal com seleção de Micragem de 0 a 2 microns selecionável em passos de 0,5 em 0,5 microns, de: 2 a 10 microns selecionável em passos de 1 em 1 micron., de: 10 a 20 microns selecionável de 2 em 2 microns, de: 20 a 60 microns selecionável de 5 em 5 microns; Sistema de cortes automático ou manual operado por volante para operações de avanço , retrocesso e desbaste do espécime. Deslocamento das guias horizontais ate 40 mm e verticais ate 70mm. Mecanismo de avanço e retrocesso do porta espécimes Sistema com auto retração de com mecanismo regulável ate 220 micrometros. Sistema de orientaveldo porta espécime orientável e para troca rápida e fixação do porta-amostras; Orientador de amostras em 02 eixos X e Y com angulação de 08 a 360 graus.mod. Mrp09. Garanta mínima de 12 meses. | 2015NE800805 | Concluído | 2015-11-26 | 2015-06-19 | 2 | 2 | 32000
Moinho de bolas: Para moagem de materiais pelo sistema de jarro até 30 litros e bolas; Com tampas laterais e protetor de correias e polias. Rolos giratórios revestidos de borrachas. 150 rpm na tração, motor de indução para uso continuo; 220V 2000W 60 HZ. Garantia mínima de 12 meses. | 2015NE800814 | Concluído | 2015-10-22 | 2015-06-19 | 1 | 1 | 6900
Moinho de martelo para análise: O eixo rotor pode ser vertical ou horizontal. O eixo suporta martelos ou batedores, elementos em forma de T, ou de estribos, de barras ou de anéis fixos ou articulados no eixo, ou discos fixos ao eixo. O rotor gira numa armação que contém as placas de moagem ou batentes. A folga entre os batentes e o rotor é importante para a granulação do produto. Uma peneira ou grade cilíndrica envolve em geral o rotor no todo ou em parte. Equipamento que permita que a granulação do produto possa ser alterada; 220 V ou 127 V 60 HZ. Garantia mínima de 12 meses | 2015NE800817 | Concluído | 2015-09-30 | 2015-06-19 | 1 | 1 | 4235
Phmetro de bancada: com eletrodo, recipiente para a solução e sensor de temperatura; Faixa de medição de ph: 0,00 a 14,00; Faixa de medição de temperatura: 0 a 100ºC. Sensibilidade 0,01 ph; Faixa de compensação de temperatura: 0 a 100ºC. Alimentação AC 220V ou 127 V 60 Hz. Garantia mínima de 12 meses. | 2015NE800812 | Concluído | 2016-01-06 | 2015-06-19 | 6 | 6 | 3540
Placa Aquecedora, em torno de 18cm, em alumínio, resistência blindada incorporada, temperatura controlada por termostato capilar de 50¨ a 360¨C, precisão na faixa de 3¨C, possibilita a utilização de haste traseira opcional; 220 V ou 127 V 60 HZ. Garantia mínima de 12 meses | 2015NE800801 | Concluído | 2015-09-17 | 2015-06-19 | 5 | 5 | 2345
Politriz lixadeira metalográfica: Motor com alto torque 0,25, 0,25 cv, trifásico 220, 380v, 60 hza escolher; Com carcaça e aterrado para evitar descarga elétrica; com aplicações em Laboratórios Metalográfico, Físico, petrográfico, mineralogia, odontologia e análises químicas; Lixamento metalográfico por via úmida ou a seco podendo-se intercambiar os pratos com os mais variados discos de lixas metalográficas e suas respectivas granas; Desejável que o equipamento possua quatro velocidades selecionadas duas a duas, pela chave geral comutadora e pela troca de correia na polia dupla, sendo 125 e 250 rpm para lixamento, ou semelhante, e para polimento com pasta de diamante e 300 e 600 rpm, ou semelhante, para lixamento e polimento com alumina; Botão de parada de emergência. Polia dupla; Sistema de irrigação por gotejador com cano de aspersão para lixamento; Desejável a plf: 3 pratos com 212 mm de , em alumínio fundido, com 3 pinos de encaixe; Um anel de fixação das lixas para uso em conjunto com o prato; Base em alumínio fundido e usinado com 2 rolamentos; Um litro de Alumina de um mícron, desejável; Um litro de Alumina de 0,5 mícron, desejável | 2015NE800798 | Concluído | 2015-08-27 | 2015-06-19 | 2 | 2 | 5200
Prensa de laboratório hidráulica com placas de aquecimento: Operada manualmente; Especificações de fechamento: força de fechamento: 25 ton; abertura: nominal 0´,12´; curso: 6,1/2´; 2 colunas totalmente guiadas; Pacote de placas de aquecimento, incluindo: duas placas 9´x9´, ou em torno, aquecidas eletricamente;; 1 controlador digital por placa; faixa de temperatura até 650¨f ,343¨C ou valor próximo, semelhante; de pressão 0,50,000 lb, valor próximo ou semelhante.; Desconexão elétrica sem fusível; Dimensões em torno de 19´x24´x39´; Desejável a Refrigeração manual, incluindo mangueiras; Kit reposição 25 ton; 220 V ou 127 V 60 HZ. Garantia mínima de 12 meses. | 2015NE800801 | Concluído | 2015-09-17 | 2015-06-19 | 1 | 1 | 38289
Prensa embutidora: Para amostras metalográficas: diâmetro em torno de 40 mm em resinas termoendurecidas e termoplásticas Baquelite; Sistema digital de controle e comando de tempo de embutimento, tempo de refrigeração e controle de temperatura por termopar, com aviso sonoro no término do ciclo de embutimento e refrigeração, desejável; Botão de parada de emergência; Fusível de segurança contra curtocircuito; Sistema de fixação do cabeçote superior por rosca ou sistema semelhante; Desejável todo sistema de embutimento interno em aço e com tratamento térmico. Dois êmbolos, sendo um superior e um inferior; Sistema de aquecimento por resistência acoplada ao sistema de refrigeração; Sistema: hidráulico fechado; Manômetro para leitura de pressão; Válvula hidráulica de pressão e alívio; Tempo de embutimentomínimo desejável em torno de 10 minutos; Sistema hidráulico com capacidade para valores de em torno de 8 toneladas; Dimensões em torno de: 300 x 300 x 410 mm; Desejável baquelite em pó vermelho; 065 quilos de baquelite em pó preto; 01 lata de desmoldante em spray; 220 V ou 127 V 60 HZ. Garantia mínima de 12 meses | 2015NE800819 | Concluído | 2015-08-25 | 2015-06-19 | 1 | 1 | 6000
Refratômetro tipo abbe; lente ocular para visualização da escala; prisma principal; entrada para banhos termostáticos; opera com líquidos em temperaturas de até 65 oC ou valores próximos; desejável que permita leituras em índice de refração ou % brix substâncias secas; índice refrativo: 1,300 a 1,720 nD; valor mínimo de consistência do açúcar 0,25; sólidos dissolvidos: 0 a 95 % brix concentração; precisão em brix: 0,2 % ou valor próximo; 220 V ou 127 V 60 HZ. Garantia mínima de 12 meses. | 2015NE800812 | Concluído | 2016-01-06 | 2015-06-19 | 2 | 2 | 3340
Termômetro digital portátil: Contendo4 canais, com datalogger para pelo menos 10000 registros em cada canal e interface rs 232, lcd duplo de 4 dígitos, resolução mínima de,1¨c, precisão básica de 0,1%+0,7¨c, congelamento de leitura, registro de máximo, mínimo e média, modo relativo, desligamento automático, modo comparação e holster protetor. medida de temperatura na faixa de -100¨c a 1300¨c ou -148F a 2372F, com uso de termopar tipo k, e aceite também os termopares tipo j, t e e. Acessórios normais: termopar tipo k, 02 mínimo; holster protetor, 01 mínimo; bateria compatível com o aparelho, 08 unidades; cabo rs 232, 01 unidade; termopar universal tipo k, 01 unidade; termopar de imersão tipo k, 01 unidade; termopar de contato tipo k, 01 unidade. Garantia mínima de 12 meses | 2015NE800822 | Concluído | 2015-08-11 | 2015-06-19 | 10 | 10 | 8499.9
Termômetro infravermelho digital portátil para medição de temperatura sem contato, faixa de medição de -32¨C a 600¨C. Garantia mínima de 12 meses. | 2015NE800804 | Concluído | 2015-11-23 | 2015-06-19 | 5 | 5 | 2500
Durômetro Shore D digital. O durômetro shore D executa ensaios de dureza em borrachas duras, plásticos, fórmicas, epoxies. A faixa de ensaio está compreendida entre 0 a 100 Shore, com tolerância de +/- 1%; display de cristal líquido de 3 1/2 dígitos, 10mm; Conforme normas DIN5305, ASTMD2240,;; Escala 10 a 100 Shore; Escala de exatidão entorno de 1 Shore; Tolerância 1 +/- Shore; Resolução 0,1 Shore.Garantia mínima de 12 meses. | 2015NE800799 | Empenhado, vencido desde 06/09/2015, enviado ofício de cobrança em 29/09/2015 para empresa. Em 08/12/2015 foi solicitado pela empresa, reequilíbrio financeiro, enviado ao gestor para análise. | Vencida | 2015-06-19 | 2 | 2 | 1900
Microdurômetro digital, especificações técnicas, dentro da faixa de 98.07mN ~19.61N cargas arbitrárias podem ser selecionadas com um valor mínimo entorno de 9.807mN., faixa de medição entorno de 250 x 250&#956;m (40x), resolução 0,01 &#956;m, estágio X-Y, força teste de 0,098, 0.246, 0.49, 0.98, 1.96, 2.94, 4.90, 9.80) N ou valores similares, área da superfície: 100 x 100mm, deslocamento: 12,5mm, altura máxima da amostra: 100mm, eixo Z: 60 mm, ou valores similares. de deslocamento; 220 V ou 127 V 60 HZ. Garantia mínima de 12 meses. | 2015NE800800 | Concluído | 2015-08-27 | 2015-06-19 | 1 | 1 | 30653.36
Microscópio metalográfico trinocular com ajuste de dioptria anti-fungo, distância interpupilar 55-75mm. Aumento 100-1250X. Ocular: WF 10x par, P 12x, Par ou similares. Objetiva acromáticas 10x/0,25 100x/1,25 imersão. Obj plano cromáticas: 40/0,65. Com platina invertida Revolver: quadropólo. Platina quadrada: 150x150mm móvel x,y com pinças. Condensador: com diafragma de campo. Filtro: azul, amarelo, branco fosco. Enfoque: macro-micrométrico coaxial com trava de pré-focalização e tensor. Iluminador: 6V/20W halogênio com controle de luminosidade. Sistema de vídeo ou fotográfico; 220 V ou 127 V 60 HZ. Acompanha SISTEMA DIGITAL COM SOFTWARE - Câmera Digital USB Câmera digital de alta resolução de até 5.0 megapixels c/ software de análise de imagem. de imagens, linhas e ícones, filtros especiais binários e reconfiguração de tamanho da imagem e muitas outras funções, configurada por: Câmera de vídeo microscopia Digital , saída imediata digital em formato USB de alta velocidade, controle de branco automático através de software que permite o ajuste de controle de branco automaticamente pela câmera de vídeo e proporcionando sempre cores reais | 2015NE800818 | Concluído | 2015-08-18 | 2015-06-19 | 2 | 1 | 15800
Microscópio metalográfico trinocular com ajuste de dioptria anti-fungo, distância interpupilar 55-75mm. Aumento 100-1250X. Ocular: WF 10x par, P 12x, Par ou similares. Objetiva acromáticas 10x/0,25 100x/1,25 imersão. Obj plano cromáticas: 40/0,65. Com platina invertida Revolver: quadropólo. Platina quadrada: 150x150mm móvel x,y com pinças. Condensador: com diafragma de campo. Filtro: azul, amarelo, branco fosco. Enfoque: macro-micrométrico coaxial com trava de pré-focalização e tensor. Iluminador: 6V/20W halogênio com controle de luminosidade. Sistema de vídeo ou fotográfico; 220 V ou 127 V 60 HZ. Acompanha SISTEMA DIGITAL COM SOFTWARE - Câmera Digital USB Câmera digital de alta resolução de até 5.0 megapixels c/ software de análise de imagem. de imagens, linhas e ícones, filtros especiais binários e reconfiguração de tamanho da imagem e muitas outras funções, configurada por: Câmera de vídeo microscopia Digital , saída imediata digital em formato USB de alta velocidade, controle de branco automático através de software que permite o ajuste de controle de branco automaticamente pela câmera de vídeo e proporcionando sempre cores reais | 2015NE801716 | Concluído | 2015-12-22 | 2015-11-05 | 1 | 1 | 15800
Paquímetro digital, capacidade: 0-150mm/0-6´ Graduação 0,05mm-1/128´ Tam. bicos: 40 - Aço inoxidável. - Guias e faces de medição temperados. Possibilita medições externas, internas, profundidade e ressalto. Cursor monobloco que garante estabilidade. Faces de medição lapidadas. - Com parafuso de fixação.Garantia mínima de 12 meses. | 2015NE800822 | Concluído | 2015-08-11 | 2015-06-19 | 10 | 10 | 769.9
Agitador homogeneizador em Y; Cuba: inox; Dimensões externas em torno de: 430 x 300 x 600 mm; Estrutura: aço 1020 com tratamento anticorrosivo e pintura eletrostática em epóxi, Instalação bancada; Motorização corrente contínua com motoredutor; rpm: 30, Timer eletrônico na faixa de 9s a 9.999 horas ou similar; Transmissão conexão direta no eixo do motor; Volume da cuba carga útil em torno de 5 litro; Itens configuráveis sob pedido volume, material da cuba, motorização; 220V trifásico / bifásico ou 127V monofásico. Garantia mínima de 12 meses | 2015NE801711 | Concluído | 2016-04-11 | 2015-11-05 | 1 | 1 | 5114
Lavador automático de pipetas: Quantidade e dimensões cm diâmetro x altura: 02 depósitos para solução de limpeza 15x50; 01 cesto perfurado para pipetas contaminadas 12,5x65; 01 depósito sifão lavador 15x719. Capacidade: 150 pipetas de 10ml ou 200 pipetas de 05ml. Garantia mínima de 12 meses. | 2015NE801715 | Concluído | 2016-01-13 | 2015-11-05 | 1 | 1 | 278
Capela exaustão gases; material fibra de vidro, potência motor 1/6 cv, dimensões aproximadas 110 x 60 x 100cm, vazão aproximada de 15m min, tipo exaustor centrífuga com motor blindado, com bico para entrada de líquidos gases; 220 V ou 127 V 60 HZ. Garantia mínima de 12 meses | 2015NE801710 | Concluido | 2016-05-17 | 2015-11-04 | 4 | 4 | 6716
Câmara asséptica; contendo lâmpadas, uma ultravioleta germicida e outra fluorescente branca para observação dos testes, a lâmpada ultravioleta deve emitir radiação com comprimento de onda na faixa de 254 nm, para avaliação de ácido nucléico DNA e RNA dos contaminantes biológicos. Construído em plástico PVC de engenharia branco, com portas e visor em acrílico transparente, pois PVC apresenta resistência química à maioria dos produtos sanitizantes; 127 V 60 HZ. Garantia mínima de 12 meses | 2015NE801715 | Concluído | 2016-01-13 | 2015-11-05 | 1 | 1 | 1430
Misturador homogeneizador dispersor: freqüência60Hz, tensão 115V, potência 600W, rotação até 18.000rpm, capacidade até 450ml, aplicação laboratório, características adicionais: velocidade variável, com suporte motor, com hélices. Garantia mínima de 12 meses | 2015NE801711 | Concluído | 2016-04-11 | 2015-11-05 | 2 | 2 | 5898
Agitador mecânico; capacidade para agitar até 25 litros. Potência de 70 a 130W; 115V / 230V bivolt 50 60HZ. Controle de rotação digital por circuito eletrônico. Com duas saídas de rotação sendo uma de alto torque de 5 a 240 torque útil a 85 RPM 100 N.C. e a segunda de alta rotação de 90a 5000 RPM torque útil a 1500 RPM, ou compatíveis. Mandril e chave para haste de 9,5mm e 280mm de comprimento com uma haste e hélice naval. Corpo externo construído em alumínio injetado e cromado, resistente a produtos químicos corrosivos. Compensação automática de rotação, mantendo velocidade constante durante a operação, independente das variações de viscosidade e temperatura. Garantia mínima de 12 meses. | 2015NE801714 | Concluído | 2016-03-02 | 2015-11-05 | 1 | 1 | 1300
Total Geral |  |  |  |  | 198 | 194 | 1677921.17
CLIQUE NO BOTÃO VOLTAR PARA RETORNAR AO MENU INICIAL

## 280.000
INSTITUTO DE VETERINÁRIA
CENTRO DE CUSTO | 280000
DESCRIÇÃO DO PRODUTO | Nº NOTA DE EMPENHO | STATUS | DATA ENTREGA ALMOXARIFADO | DATA DO EMPENHO | QUANTID. SOLICITADA | QUANTID. EMPENHADA | VALOR
Agitador magnético com aquecimento; rotação (velocidade) na faixa de 300 a 3000 rpm; com capacidade de até 1 litro; com agitação magnética através de barra magnética, haste para fixação de frascos; temperatura regulável na faixa de 30ºc à 300ºc na placa; capacidade para misturar líquido em frascos de até 1000 ml; de medidas externas em torno de: 145 x 200 x 146mm; 220V trifásico / bifásico ou 127V monofásico. Garantia mínima de 12 meses. | 2015NE801118 | Concluído | 2016-01-06 | 2015-07-24 | 1 | 1 | 444
Autoclave; aplicação para esterilização de materiais e utensílios diversos em laboratórios químicos e biológicos. Capacidade em torno de75 L; Câmara: Simples; Tampa: Bronze; Caldeira e cesto: Aço inox; Válvula de segurança com sistema de peso e contra peso para regulagem da pressão; Monômetro: Com duas escalas uma para temperatura nafaixa de 100 a 143ºC e outra para pressão na faixa de 0 a 3,0 Kgf cm ; Pressão máxima: em torno de 1,5 Kgf cm a 127ºC; 220 V bifásico ou trifásico. Garantia mínima de 12 meses | 2015NE801116 | Concluído | 2015-11-17 | 2015-07-24 | 2 | 2 | 11919.98
Balança analítica de precisão; sensibilidade em torno de 0,0001g; Capacidade total de até 220g; Display tipo LED de fácil visualização; Legibilidade de 0,1mg; 4 casas decimais; Desvio Padrão 0,1mg; Linearidade: +/- 0.2 mg ou +/-0.3 mg; Reprodutibilidade em g: 0,0001; Tempo de estabilização de 5 a 10 segundos; Com filtros contra vibração; que permita determinar a densidade peso específico; Compensação automática de temperatura entre 10ºC e 40ºC; Câmara de pesagem: aproximadamente 180x150x240 mm. Prato pesagem com protetor contra pó: entre 80 e 90 mm de diâmetro com mini impressora matricial; 127 V 60HZ. Garantia mínima de 12 meses | 2015NE801118 | Concluído | 2016-01-06 | 2015-07-24 | 1 | 1 | 1819
Centrífuga elétrica material plástico, rotação na faixa de 500 a 5000 rpm, capacidade para 16 tubos de 15ml e sistema controle micropesado, tipo bancada, material em aço inoxidável; 220 V ou 127 V 60 HZ. Garantia mínima de 12 meses. | 2015NE801117 | Concluído | 2016-04-01 | 2015-07-24 | 1 | 1 | 3000
Destilador tipo pilsen de funcionamento contínuo. Possuir resistência blindada de imersão e lâmpada piloto. Controlador do nível d água dentro da cuba. Dispositivo que desliga o aparelho no caso de falta de água, evitando a queima da resistência. Suporte de fixação na parede. Aparelho em aço inox: Vazão: 10 litros por hora ou superior. Voltagem de trabalho: Desligamento manual. Produz água com pureza abaixo de 3&#956;S microsiemens, considerando entrada até 300 microsiemens. Garantia mínima de 12 meses. | 2015NE801119 | Concluído | 2015-10-20 | 2015-07-24 | 2 | 2 | 2838.3
Microscópio biológico com monitor integrado: Objetivas de 4, 10, 40 e 100x. Ótica: din160mm; Platina: 135x125mm; Condensador de Abbe com diafragma de abertura, a.n. 1,25; Iluminador com diafragma de campo para iluminação de Koehler; Objetivas acromáticas planas acromáticas; Lâmpada alógena: 20W 30W. Especificações técnicas de cabeçote de vídeo; Monitor lcdtft 6,4´, 960x234 pixel; Formato vídeo pal.ntsc; Menu de regulação de luminosidade, contraste, cor, somente para o modelo ntsc do monitor; 220 V ou 127 V 60 HZ. Garantia mínima de 12 meses | 2015NE801118 | Concluído | 2016-01-06 | 2015-07-24 | 10 | 1 | 3500
Agitador de tubos, tipo vortex; próprio para a homogenização de volumes de amostras contidos em microtubos de 1,5 a tubos de 50ml;; Modo de operação contínuo ou através de toque pulso; Mecanismo de agitação; Pés de borracha para fixação na bancada do laboratório; Velocidade em torno de: 2800rpm; Dimensões aproximadas de: 100 x 125 x 125mm; 220V trifásico / bifásico ou 127V monofásico. Garantia mínima de 12 meses. | 2015NE801118 | Concluído | 2016-01-06 | 2015-07-24 | 1 | 1 | 199
Câmara asséptica; contendo lâmpadas, uma ultravioleta germicida e outra fluorescente branca para observação dos testes, a lâmpada ultravioleta deve emitir radiação com comprimento de onda na faixa de 254 nm, para avaliação de ácido nucléico DNA e RNA dos contaminantes biológicos. Construído em plástico PVC de engenharia branco, com portas e visor em acrílico transparente, pois PVC apresenta resistência química à maioria dos produtos sanitizantes; 127 V 60 HZ. Garantia mínima de 12 meses | 2015NE801120 | Concluído | 2015-11-04 | 2015-07-24 | 1 | 1 | 1430
Total Geral |  |  |  |  | 19 | 10 | 25150.28
CLIQUE NO BOTÃO VOLTAR PARA RETORNAR AO MENU INICIAL

## 290.000
INSTITUTO DE ZOOTECNIA
CENTRO DE CUSTO | 290000
DESCRIÇÃO DO PRODUTO | Nº NOTA DE EMPENHO | STATUS | DATA ENTREGA ALMOXARIFADO | DATA DO EMPENHO | QUANTID. SOLICITADA | QUANTID. EMPENHADA | VALOR
Agitador magnético digital; faixa de temperatura de 50ºC a 280¨C; controle de rotação e temperatura digital. Plataforma de aquecimento de dimensões em torno de 180 x 180mm. Taxa de aquecimento controlada para volumes de até 1000ml. Agitação na faixa de 10 a 2000 rpm. Dimensão total aproximada 200 x 240 x 130mm; 220V trifásico / bifásico ou 127V monofásico. Garantia mínima de 12 meses | 2015NE801009 | Concluído | 2016-01-06 | 2015-07-15 | 4 | 2 | 1354
Balança de precisão sensibilidade 0,1g; Capacidade máxima de 5000 gramas; Tara automática; 127 V 60HZ. Garantia mínima de 12 meses | 2015NE801009 | Concluído | 2016-01-06 | 2015-07-15 | 4 | 4 | 2960
Bomba a vácuo. Compressor: Hermético 1/6 HP à base de óleo. Gabinete em aço carbono com tratamento anticorrosivo e pintura. Dispositivo para retenção de contaminantes. Pressão na faixa de: 2 a 30 lbf pol2. Vácuo na faixa de: 5 a 700 mm/Hg. Vazão em torno de 20L min. Regulagem de vácuo e de pressão. Dimensão aproximada de 400 x 300 x 300mm; 220 V trifásico / bifásico ou 127 V monofásico 60 HZ. Garantia mínima de 12 meses | 2015NE800985 | Concluído | 10/09/2015 17/09/2015 | 2015-07-14 | 6 | 2 | 2504
Deionizador de água. Construído em plástico PVC rígido branco; Formato cilíndrico. 20 cm de . x 77 cm de altura; Sensor condutivímetro de alarme ótico; Possui 5 litros de resina mista; Vazão de 10 litros por hora ou superior. Garantia mínima de 12 meses. | 2015NE800996 | Concluído | 2015-08-13 | 2015-07-14 | 4 | 2 | 1051.62
Destilador tipo pilsen de funcionamento contínuo. Possuir resistência blindada de imersão e lâmpada piloto. Controlador do nível d água dentro da cuba. Dispositivo que desliga o aparelho no caso de falta de água, evitando a queima da resistência. Suporte de fixação na parede. Aparelho em aço inox: Vazão: 10 litros por hora ou superior. Voltagem de trabalho: Desligamento manual. Produz água com pureza abaixo de 3&#956;S microsiemens, considerando entrada até 300 microsiemens. Garantia mínima de 12 meses. | 2015NE800996 | Concluído | 2015-08-13 | 2015-07-14 | 4 | 2 | 2838.3
Exaustor Scrubber: Exaustor de Gases com neutralização dos ácidos, caixa externa, eixo da bomba e cuba do tanque em aço inox; motobomba com rotor centrifugo vazão de aproximadamente 60 litros/minuto; manifold para 2 trompas de vácuo em latão; para instalação de dois pontos de vácuo, com duas válvulas de retenção em inox; vácuo máximo de 700 mm. em cada trompa; bicos de entrada e saída de água, com renovação constante; tubulação e interligações de contato com os gases em PTFE mangueira cristal e silicone; deposito de soda em vidro boro silicato, com capacidade para até 2 litros, para neutralização do acido, borbulhamento em vidro sintetizado, instalado entre a rampa de aspiração do bloco e o scrubber; dimensões aproximadas da cuba: 150 x 300 x 150mm; dimensões aproximadas totais: 285 x 385 x 350mm; acompanha um vacuômetro indicador portátil; 220 volts 60 HZ. Garantia mínima de 12 meses. | 2015NE800985 | Concluído | 10/09/2015 17/09/2015 | 2015-07-14 | 2 | 1 | 3499
Moinho de martelo para análise: O eixo rotor pode ser vertical ou horizontal. O eixo suporta martelos ou batedores, elementos em forma de T, ou de estribos, de barras ou de anéis fixos ou articulados no eixo, ou discos fixos ao eixo. O rotor gira numa armação que contém as placas de moagem ou batentes. A folga entre os batentes e o rotor é importante para a granulação do produto. Uma peneira ou grade cilíndrica envolve em geral o rotor no todo ou em parte. Equipamento que permita que a granulação do produto possa ser alterada; 220 V ou 127 V 60 HZ. Garantia mínima de 12 meses | - | Não empenhado, por motivo de não haver saldo suficiente na ata vigente | - | - | 1 | 0 | 0
Phmetro de bancada: com eletrodo, recipiente para a solução e sensor de temperatura; Faixa de medição de ph: 0,00 a 14,00; Faixa de medição de temperatura: 0 a 100ºC. Sensibilidade 0,01 ph; Faixa de compensação de temperatura: 0 a 100ºC. Alimentação AC 220V ou 127 V 60 Hz. Garantia mínima de 12 meses. | 2015NE801009 | Concluído | 2016-01-06 | 2015-07-15 | 6 | 3 | 1770
Placa Aquecedora, em torno de 18cm, em alumínio, resistência blindada incorporada, temperatura controlada por termostato capilar de 50¨ a 360¨C, precisão na faixa de 3¨C, possibilita a utilização de haste traseira opcional; 220 V ou 127 V 60 HZ. Garantia mínima de 12 meses | 2015NE800985 | Concluído | 10/09/2015 17/09/2015 | 2015-07-14 | 6 | 3 | 1407
Termômetro infravermelho digital portátil para medição de temperatura sem contato, faixa de medição de -32¨C a 600¨C. Garantia mínima de 12 meses. | 2015NE800987 | Concluído | 2015-11-23 | 2015-07-14 | 6 | 6 | 3000
Balança analítica de precisão; sensibilidade em torno de 0,0001g; Capacidade total de até 220g; Display tipo LED de fácil visualização; Legibilidade de 0,1mg; 4 casas decimais; Desvio Padrão 0,1mg; Linearidade: +/- 0.2 mg ou +/-0.3 mg; Reprodutibilidade em g: 0,0001; Tempo de estabilização de 5 a 10 segundos; Com filtros contra vibração; que permita determinar a densidade peso específico; Compensação automática de temperatura entre 10ºC e 40ºC; Câmara de pesagem: aproximadamente 180x150x240 mm. Prato pesagem com protetor contra pó: entre 80 e 90 mm de diâmetro com mini impressora matricial; 127 V 60HZ. Garantia mínima de 12 meses | 2015NE801009 | Concluído | 2016-01-06 | 2015-07-15 | 6 | 2 | 3638
Estufa: material aço, tratamento superficial anticorrosivo, acabamento superficial pintura eletrostática em epóxi, capacidade 480L, potência 3.000W, quantidade prateleiras 5, largura interna aproximada de 800mm, altura interna aproximada de 1.000mm, profundidade interna 600mm, largura externa 1.700mm, altura externa 1.800mm, profundidade externa 750mm, valores aproximados. Com circulação e renovação de ar; 220 V ou 127 V 60 HZ. Garantia mínima de 12 meses. | 2015NE800985 | Concluído | 10/09/2015 17/09/2015 | 2015-07-14 | 3 | 1 | 6199
Capela exaustão gases; material fibra de vidro, potência motor 1/6 cv, dimensões aproximadas 110 x 60 x 100cm, vazão aproximada de 15m min, tipo exaustor centrífuga com motor blindado, com bico para entrada de líquidos gases; 220 V ou 127 V 60 HZ. Garantia mínima de 12 meses | 2015NE800990 | Concluído | 2015-10-13 | 2015-07-14 | 3 | 2 | 3358
Agitador de tubos, tipo vortex; próprio para a homogenização de volumes de amostras contidos em microtubos de 1,5 a tubos de 50ml;; Modo de operação contínuo ou através de toque pulso; Mecanismo de agitação; Pés de borracha para fixação na bancada do laboratório; Velocidade em torno de: 2800rpm; Dimensões aproximadas de: 100 x 125 x 125mm; 220V trifásico / bifásico ou 127V monofásico. Garantia mínima de 12 meses. | 2015NE801009 | Concluído | 2016-01-06 | 2015-07-15 | 6 | 4 | 796
Digestor para fibra em beckers. Condensadores em aço inox. Elevação e retirada individual dos condensadores e reboilers; Entrada e saída de água individualizada; Monifolds para entrada e retorno da água de refrigeração dos condensadores; Ligações em tubos desilicone; Termostatização: 6 chapas com aquecimento por resistência infra-vermelho de 250 watts; Variadores individuais de potência da resistência com graduação de 0 a 10; Chave liga/desliga individual; Vidraria: 6 condensadores em vidro borosilicato tipo concha, 6 reboilers com capacidade de 600ml; Energia: cabo de energia trifásico, com dupla isolação, com tomada e plug de 3 pinos, NM 243 e NBR 14136; 1500 Watts, 220 volts, 60 Hz.Garantia mínima de 12 meses. | 2015NE800985 | Concluído | 10/09/2015 17/09/2015 | 2015-07-14 | 2 | 1 | 3977
Total Geral |  |  |  |  | 63 | 35 | 38351.92
CLIQUE NO BOTÃO VOLTAR PARA RETORNAR AO MENU INICIAL

## 400.000
INSTITUTO DE TRÊS RIOS/ GESTÃO AMBIENTAL
CENTRO DE CUSTO | 400000
DESCRIÇÃO DO PRODUTO | Nº NOTA DE EMPENHO | STATUS | DATA ENTREGA ALMOXARIFADO | DATA DO EMPENHO | QUANTID. SOLICITADA | QUANTID. EMPENHADA | VALOR
Autoclave; aplicação para esterilização de materiais e utensílios diversos em laboratórios químicos e biológicos. Capacidade em torno de75 L; Câmara: Simples; Tampa: Bronze; Caldeira e cesto: Aço inox; Válvula de segurança com sistema de peso e contra peso para regulagem da pressão; Monômetro: Com duas escalas uma para temperatura nafaixa de 100 a 143ºC e outra para pressão na faixa de 0 a 3,0 Kgf cm ; Pressão máxima: em torno de 1,5 Kgf cm a 127ºC; 220 V bifásico ou trifásico. Garantia mínima de 12 meses | 2015NE800986 | Concluído | 2015-08-06 | 2015-07-14 | 1 | 1 | 5959.99
Chuveiro e Lava Olhos estrutura em ferro galvanizado de 1´, com pintura em epóxi na cor a definir no momento da aquisição; Bacia e crivo ducha em aço inox; Acionamento manual; Acompanha placa sinalizadora em PVC. Montagem fixada diretamente no chão; Conexão de entrada 3/4´, 1´, 1.1/4´ ou 1.1/2´ bsp, npt. Lava-olhos com filtro de regulagem de vazão. A tampa de proteção é automaticamente aberta com o acionamento manual através da plaqueta empurre. Garantia mínima de 12 meses. | 2015NE800992 | Concluído | 2015-08-20 | 2015-07-14 | 2 | 2 | 1700
Destilador tipo pilsen de funcionamento contínuo. Possuir resistência blindada de imersão e lâmpada piloto. Controlador do nível d água dentro da cuba. Dispositivo que desliga o aparelho no caso de falta de água, evitando a queima da resistência. Suporte de fixação na parede. Aparelho em aço inox: Vazão: 10 litros por hora ou superior. Voltagem de trabalho: Desligamento manual. Produz água com pureza abaixo de 3&#956;S microsiemens, considerando entrada até 300 microsiemens. Garantia mínima de 12 meses. | 2015NE800996 | Concluído | 2015-08-13 | 2015-07-14 | 2 | 2 | 2838.3
Forno mufla com regulador de temperatura até 1200 ¨C; Faixa de trabalho entre 300 e 1200¨c; Construídos com chapa de aço tratada e revestida com epóxi eletrostático; Isolações perfeitas, evitando o aquecimento da parte exterior; Painel de comando, Resistência de fio kanthal A1, embutidas em refratários; Porta com contra peso e abertura tipo bandeja; Respiros frontais e superiores para eventual saída de gases e descompressão; Controlador eletrônico microprocessado de temperatura com precisão de 7ºc; Indicação digital da temperatura programável com as funções de set point auto sintonia e PID; Duplo display, sendo que o verde é para a programação e o vermelho para indicação de temperatura; 220 V trifásico. Garantia mínima de 12 meses. | 2015NE800988 | Concluído | 2015-08-27 | 2015-07-14 | 1 | 1 | 1899
Manta aquecedora uso laboratório, temperatura aquecimento 300ºC, tensão 220V 60 HZ, capacidade balão 1L, características adicionais com controle de temperatura. Garantia mínima de 12meses | 2015NE801009 | Concluído | 2016-01-06 | 2015-07-15 | 1 | 1 | 220
Estufa: material aço, tratamento superficial anticorrosivo, acabamento superficial pintura eletrostática em epóxi, capacidade 480L, potência 3.000W, quantidade prateleiras 5, largura interna aproximada de 800mm, altura interna aproximada de 1.000mm, profundidade interna 600mm, largura externa 1.700mm, altura externa 1.800mm, profundidade externa 750mm, valores aproximados. Com circulação e renovação de ar; 220 V ou 127 V 60 HZ. Garantia mínima de 12 meses. | 2015NE800985 | Concluído | 10/09/2015 17/09/2015 | 2015-07-14 | 1 | 1 | 6199
Lavador automático de pipetas: Quantidade e dimensões cm diâmetro x altura: 02 depósitos para solução de limpeza 15x50; 01 cesto perfurado para pipetas contaminadas 12,5x65; 01 depósito sifão lavador 15x719. Capacidade: 150 pipetas de 10ml ou 200 pipetas de 05ml. Garantia mínima de 12 meses. | 2015NE800992 | Concluído | 2015-08-20 | 2015-07-14 | 2 | 2 | 556
Termo higrômetro digital, sistema de calibração onde o próprio usuário possa calibrar o equipamento, ser impermeável. Equipamento deve permitir o cálculo do ponto de orvalho e temperatura do bulbo úmido. Com sensor na faixa de -5¨ a 80¨C, dou valores apróximos, e sensor para umidade de 20 a 100% de umidade, sensor com três metros de cabo, ou valor próximo. Com tempo de amostragem de 2,5 segundos ou valor próximo Desejável unidade de medida em ¨C e ¨F. Com desligamento automático em torno de: 10 minutos. Alimentação a bateria. Sensor de display. Manual de instrução. Garantia mínima de 12 meses. | 2015NE801009 | Concluído | 2016-01-06 | 2015-07-15 | 1 | 1 | 281.82
Total Geral |  |  |  |  | 11 | 11 | 19654.11
CLIQUE NO BOTÃO VOLTAR PARA RETORNAR AO MENU INICIAL